## 1. Cac nut loc
| Tiep dia | Tu bu | Loai cot | So luong cot | Loai mong cot | Loai day dan | Giao cheo | Di chung cot | Hop chia day | So luong hop chia day | Loai xa | So luong su | kep treo | So luong kep treo | Kep ham | So luong kep ham
ví trí tiêu đề của cột ở mẫu 1 sẽ là số | mẫu 1 cột 7 | mẫu 1 cột 27 | mẫu 1 cột 9 | mẫu 1 cột 10 | mẫu 1 cột 11 | mẫu 1 cột 14 | mẫu 1 cột 15 | mẫu 1 cột 16 | mẫu 1 cột 24 | mẫu 1 cột 25 | mẫu 1 cột 17 | mẫu 1 cột 18 | mẫu 1 cột 20 | mẫu 1 cột 21 | mẫu 1 cột 22 | mẫu 1 cột 23
ví trí tiêu đề của cột ở mẫu 2 sẽ là số | mẫu 2 cột 9 | mẫu 2 cột 10 | mẫu 2 cột 11 | mẫu 2 cột 12 | mẫu 2 cột 13 | mẫu 2 cột 14 | mẫu 2 cột 15 | mẫu 2 cột 16 | mẫu 2 cột 17 |  | mẫu 2 cột 18 | mẫu 2 cột 19 | mẫu 2 cột 20 |  | mẫu 2 cột 21
ví trí tiêu đề của cột ở mẫu 3 sẽ là số | mẫu 3 cột 11 | mẫu 3 cột 12 | mẫu 3 cột 13 | mẫu 3 cột 14 | mẫu 3 cột 15 | mẫu 3 cột 16 | mẫu 3 cột 17 | mẫu 3 cột 18 | mẫu 3 cột 19 |  | mẫu 3 cột 20 | mẫu 3 cột 21 | mẫu 3 cột 22 |  | mẫu 3 cột 23
| Loại cáp tổng | Tụ bù (kVAr) | NSX_AB tổng Tụ bù | Idm_AB tổng tụ bù (A) | Số lộ | NSX_AB tổng | Idm_AB tổng (A) | NSX_AB lộ 1 | Idm_AB Lộ 1 (A) | NSX_AB Lộ 2 | Idm_AB Lộ 2 (A) | NSX_AB Lộ 3 | Idm_AB Lộ 3 (A) | NSX_AB Lộ 4 | Idm_AB Lộ 4 (A) | NSX_AB Lộ 5 | Idm_AB Lộ 5 (A) | NSX_AB Lộ 6 | Idm_AB Lộ 6 (A)
ví trí tiêu đề của cột ở "TBA" sẽ là số | mẫu "TBA" cột 6 | mẫu "TBA" cột 7 | mẫu "TBA" cột 8 | mẫu "TBA" cột 9 | mẫu "TBA" cột 10 | mẫu "TBA" cột 11 | mẫu "TBA" cột 12 | mẫu "TBA" cột 13 | mẫu "TBA" cột 14 | mẫu "TBA" cột 15 | mẫu "TBA" cột 16 | mẫu "TBA" cột 17 | mẫu "TBA" cột 18 | mẫu "TBA" cột 19 | mẫu "TBA" cột 20 | mẫu "TBA" cột 21 | mẫu "TBA" cột 22 | mẫu "TBA" cột 23 | mẫu "TBA" cột 24
Nút 1.1 Nhấn để tổng hợp các chủng loại mã hiệu Đường dây
Nút 1.3. Nhấn để chuyển đổi các mã hiệu có kí tự đặc biệt ? / \ sang dạng phẳng _
Nút 1.2 Nhấn để tổng hợp các chủng loại mã hiệu TBA

## 1.1_Ma_hieu_DZ
FILE EXCEL >> |  |  |  | Ninh_Binh_KTT105_00_HDP.xlsx
STT | NOI DUNG / MA HIEU | TONG SO LUONG LAP LAI | TONG SO LUONG TBA CO MA HIEU | 1. 1.TRẦN KIÊN 1 ( oke ) | 2. 2.TRẦN KIÊN 2 ( oke ) | 3. 3 Trần Kiên 2B ( ok ) | 4. 5.TRUNG SƠN 2 ( oke ) | 5. 6. ỦY BAN THỊ XÃ ( oke ) | 6. 7. TRẦN KIÊN 5 ( oke ) | 7. 8. TRẦN KIÊN 4 ( oke ) | 8. 9. TĐC THANH BÌNH ( ok ) | 9. 10. VẠN XUÂN 2 ( oke ) | 10. 11. TRUNG SƠN 1 ( oke ) | 11. 12. THỊ XÃ 5 ( oke ) | 12. 13. TÂY THÀNH 2 ( oke ) | 13. 14. VÂN GIANG 8 ( oke ) | 14. 15. VĂN PHÒNG TỈNH ỦY CŨ ( | 15. 16. QUYẾT THẮNG 4 ( ok ) | 16. 19. ĐÔNG THÀNH 10 ( oke ) | 17. 20. ĐÔNG THÀNH 6 ( oke ) | 18. 21. BÍCH ĐÀO 6. ( oke ) | 19. 22. BÍCH ĐÀO 9 ( oke ) | 20. 23. BÍCH ĐÀO 5 ( oke ) | 21. 24. BÍCH ĐÀO 4 ( oke ) | 22. 25. ĐÔNG HỒ ( oke ) | 23. 26. ĐẦU NÚI 3 ( oke ) | 24. 27. Đinh Tiên Hoàng ( oke ) | 25. 28. Đông Thành 9 ( oke ) | 26. 29. ÂU THUYỀN SÔNG VÂN ( ok | 27. 30. Vân Giang 1 ( oke ) | 28. 31. Thị Xã 4 ( oke ) | 29. 32. Vân Giang 2 ( oke ) | 30. 33. VÂN GIANG 9 ( oke ) | 31. 34. VÂN GIANG 7 ( oke ) | 32. 35. VÂN GIANG 4 ( oke ) | 33. 37. ĐINH TIÊN HOÀNG 3 ( oke | 34. 39. TĐC ĐINH TIÊN HOÀNG 2 ( | 35. 40. PHỐ HUYỆN ( oke ) | 36. 41. CỐNG ẢI ( oke ) | 37. 42. TRẦN HƯNG ĐẠO 1 ( oke ) | 38. 43. TÂN TRUNG 4 ( oke ) | 39. 44. TÂN TRUNG 6 ( oke ) | 40. 45. XÓM BẮC 1 ( oke ) | 41. 46. PHÚC SƠN 2 ( oke ) | 42. 47. YÊN PHÚC 2 ( oke ) | 43. 48. Sư 350-2 ( oke ) | 44. 49. Sư 350-1 ( oke ) | 45. 50. THỊ XÃ 1 ( oke ) | 46. 51. Tân Trung 2 ( oke ) | 47. 52. Tân Trung 5 ( oke ) | 48. 53. TÂN AN 5 ( oke ) | 49. 54. TÂN AN 2 ( oke ) | 50. 55. Hợp Thắng 6 ( oke. đã c | 51. 56. TÂN AN 1 ( oke ) | 52. 57. TÂN AN 4 ( oke ) | 53. 58.Vân Giang 3 ( oke ) | 54. 59.Vân Giang 5 ( oke ) | 55. 60.Vân Giang 6 ( oke ) | 56. 61.Đông Sơn 2 ( oke ) | 57. 62. BÍCH ĐÀO 3 ( oke ) | 58. 63. Vạn Thịnh( oke ) | 59. 64. Trường Chính Trị Công C | 60. 65. Đông Sơn 4 ( oke. Đã ch | 61. 66. BÍCH ĐÀO 11 ( oke ) | 62. 67. BÍCH ĐÀO 10 ( oke ) | 63. 69. Đông Sơn 1 ( oke ) | 64. 70. Liên Thành 2 ( oke ) | 65. 71. TÂN AN 3 ( oke ) | 66. 72. Hợp Thắng 2 ( oke ) | 67. 73. XA Liên Hậu 4 ( oke ) | 68. 74. XA Liên Hậu 5 ( oke ) | 69. 75. Quảng Trường 1-1 ( oke | 70. 75. Quảng Trường 2-1 ( oke. | 71. 76. Quảng Trường 2-2 ( oke. | 72. 77. Quảng Trường 2-3 ( oke. | 73. 78. Quảng Trường 2-4 ( oke. | 74. 79. Quảng Trường 2-5 ( oke. | 75. 80. Quảng Trường 1-2 ( oke | 76. 81. Quảng Trường 1-3 ( oke | 77. 82. Quảng Trường 1-4 ( oke. | 78. 83. Quảng Trường trung tâm | 79. 84. Quảng Trường trung tâm | 80. 85. Thành Công 2 | 81. 86. Thành Công 3 | 82. 87.Thành Công 4- oke | 83. 88. Bắc Đông Thành oke | 84. 89. Cam Giá 2 ( oke. đã chu | 85. 90. Cánh Đồng Son 1 oke | 86. 91. Cánh Đồng Son 6 oke | 87. 92. Đông Thành 1 oke | 88. 93. Đông Thành 2 oke | 89. 94. Đông Thành 3 oke | 90. 95. KDC phía Bắc Quảng Trườ | 91. 96. Kỳ Vỹ 1 oke | 92. 97. Kỳ Vỹ 2 oke | 93. 98. Kỳ Vỹ 3 oke | 94. 99. Kỳ Vỹ 4 oke | 95. 100. Ninh Phúc 1 ( oke ) | 96. 101. Quyết Thắng 3 ( oke ) | 97. 102. Thành Công | 98. 103. Thị Xã 3 ( oke ) | 99. 104. Thiên tôn 2 | 100. 105. Thiên tôn 3 ( oke. đã | 101. 106. Thiên tôn 5 | 102. 107. Thiên tôn 6 | 103. 108. Trần Hưng Đạo 3 ( oke | 104. 109. Viên Nha 1 ( oke ) | 105. 110. Viên Nha 2 ( oke ) | 106. 111. Khu A ( oke ) | 107. 112. Lâm Sản ( oke ) | 108. 113. Phố 8-1 ( oke ) | 109. 114. Phố 8-2 oke | 110. 115. Phố 8-3 oke | 111. 116. Phúc Tân 1 ( oke ) | 112. 117. Trần Phú 1 oke | 113. 118.Chùa trẻ 1 oke | 114. 119. Chùa trẻ 2 oke | 115. 120. Đông Đại Học Hoa Lư o | 116. 121. Hợp Thắng 3 oke | 117. 122. TĐC Đinh Tiên Hoàng 1 | 118. 123. Xóm Bắc 2 oke | 119. 124. Xóm Bến ( oke ) | 120. 125. TĐC Hòa Bình ( oke ) | 121. 126. KDC mới công ty 9 ( o | 122. 127. Tái định cư 2 ( oke. | 123. 128. Cổ Loan 1 ( oke đã ch | 124. 129. Hoàng Sơn 1 ( oke ) | 125. 130. Hoàng Sơn 2 oke | 126. 131. Thiên Tôn 1 oke | 127. 132. Xa Liên 1 oke | 128. 133. Xa Liên 4 oke | 129. 134. Xa Liên 2 oke | 130. 135. Thiên Tôn 7 ok | 131. 136. Phúc Chỉnh 2 oke | 132. 137. Trương Hán Siêu 1 oke | 133. 138. Trương Hán Siêu 3 oke | 134. 139. Trạm Công Trường 1 ok | 135. 140. Bích Đào 6 oke | 136. 141. Bích Sơn 2 oke | 137. 142. Hương Đào 2 oke | 138. 143. Bích Sơn 3 oke | 139. 144. Phúc Chỉnh 7 oke | 140. 145. Đông Sơn 3 oke | 141. 146. Thanh Bình 3 oke | 142. 147. Bích Đào 1 oke | 143. 148. Tái Định cư đường sắt | 144. 149. TĐC đường sắt 1 oke | 145. 150. Đại Phong 2 oke | 146. 151. Đại Phong 1 oke | 147. 152. Phong Sơn 2 oke | 148. 153. Tây Thành oke | 149. 154. Trần Kiên 3 oke | 150. 155. Yên Khoái 1 oke | 151. 156. Yên Khoái 2 oke | 152. 157. Phúc Trung 2 oke | 153. 158. Nam Phúc Chỉnh oke | 154. 159. Nam Phúc Chỉnh 2 oke | 155. 160. Tây Ga 2 oke | 156. 161. Tây Ga 1 oke | 157. 162. Quang Trung 5 oke | 158. 163. Xóm Trại 1 oke | 159. 164. Phúc Lộc 1 oke | 160. 165. Ngô Quyền 2 oke | 161. 166. Phúc Chỉnh 1 oke | 162. 167. Phúc Chỉnh 3 oke | 163. 168. Bích Sơn 1 oke | 164. 169. Cam Giá 1 oke | 165. 170. Tiền Đồng 3 oke | 166. 171. Bơm Bình Khang oke | 167. 172. Tiền Đồng 5 oke | 168. 173. Xa Liên 5 oke | 169. 174. Tiền Đồng 1 oke | 170. 175. Xóm Bắc 3 oke | 171. 176. Ninh Nhất 2 oke | 172. 177. Ủy ban Ninh Nhất oke | 173. 178. Nam Phúc Chỉnh 3 ( Xó | 174. 179. Tân Thành 1 oke | 175. 180. Tân Trung 8 oke | 176. 181. KDC Phúc Trì 3 oke | 177. 182. Xóm Bắc 4 oke | 178. 183. BTS Nam Thành oke | 179. 184. Đồng Son 6 oke | 180. 185. Cánh Đồng Son 2 oke | 181. 186. Cánh Đồng Son 4 oke | 182. 187. KDC Vườn Dù 2 oke | 183. 188. KDC Vườn Dù 1 oke | 184. 189. Phố 8-4 | 185. 190. Đông Hòa 4 | 186. 191. Đông Hòa 1 | 187. 192. Đông Hòa 2 | 188. 193. Đông Hòa 3 | 189. 194. Chợ Bơị 3 | 190. 195. Phúc Trung 1 | 191. 196. Yên Phúc 1 | 192. 197. TĐC nhà máy điện | 193. 198. Yên Phúc 5 | 194. 199. Bích Đào 12 | 195. 200. Chu Văn An 2 - ok | 196. 201. Vạn Xuân | 197. 202. Thanh Bình 1 | 198. 203. Phúc Trung 5 | 199. 204. Đông Thượng | 200. 205. Đồng Sau 3 | 201. 206. Hương Đào 10 | 202. 207. Bắc Phong 2 | 203. 208. Bạch Hòa | 204. 209. Yên Phong | 205. 210. Bắc Phong 3 | 206. 211. Khánh Hòa Khu B | 207. 212. Khánh Hòa khu A | 208. 213. Ninh Nhất 3 | 209. 214. Hồ Cánh Võ 1 | 210. 215. Hồ Cánh Võ 2 | 211. 216. Đông Thành 5 | 212. 217. Đông Thành 7 | 213. 218. Đông Thành 12 | 214. 219. Đông Thành 13 | 215. 220. Đông Thành 14 | 216. 221. Quyết Thắng 1 | 217. 222. Quyết Thắng 2 | 218. 223. Ninh Nhất 1 | 219. 224. Ninh Nhất 4 | 220. 225. Ninh Nhất 11 | 221. 226. Khu dân cư mới Ninh T | 222. 227. Khu dân cư mới Ninh T | 223. 228. Khu dân cư mới Ninh T | 224. 229. Khu dân cư mới Ninh T | 225. 230. Phúc Sơn Ninh Tiến | 226. 231. Quang Trung 1 | 227. 232. Quang Trung 5 | 228. 233. Phúc Chỉnh 5 | 229. 234. Tái định cư 3-1 | 230. 235. Tái Định Cư 3-3 | 231. 236. Chùa Dầu | 232. 237. Xuân Bình | 233. 238. Yên Khang 1 | 234. 239. Yên Khang 3 | 235. 240. Yên Khang 2 | 236. 241. CQT Xóm Rậm | 237. 242. Khu TĐC Khánh Hòa ( m | 238. 243. Khánh An 4 | 239. 244. Khánh An 1 | 240. 245. Bơm Xóm Bùi | 241. 246. Khánh An 7 ok | 242. 247. Khánh An 6 | 243. 248. Thôn Phú Hạ - Khánh A | 244. 249. Khánh An 2 | 245. 250. Khánh An 9 ok | 246. 251. Khánh An 8 | 247. 252. NMN Khánh An | 248. 253. Khánh An 10 | 249. 254. Đại Phú 2 | 250. 255. Khu TĐC Định Tràng | 251. 256. Phong Hòa 4 | 252. 257. liên Thành 3 | 253. 258. Liên Thành 1 | 254. 259. Phong Hòa 3 | 255. 260. Thổ Trì 3 | 256. 261. Phong Hòa 1 | 257. 262. Phong Hòa 2 | 258. 263. Thổ Trì 1 | 259. 264. Thổ Trì 5 | 260. 265. KDC Bạch Cừ | 261. 266. Bạch Cừ 2 | 262. 267. Đại Phú 3 | 263. 268. Đại Phú 5 | 264. 269. Xuân Áng 1 | 265. 270. Xuân Áng 2 | 266. 271. Xuân Áng 4 | 267. 272. Xuân Áng 5 | 268. 273. Vững Tiến 1 | 269. 274. Vững Tiến 2 | 270. 275. Xuân Áng 3 | 271. 276. Khánh An 11 | 272. 277. Yên Cống 1 | 273. 278. Khánh Phú 8 | 274. 279. Khánh Phú 5 | 275. 280. CQT Đường 10 Khánh An | 276. 281. Khánh Phú 9 | 277. 282. Khánh Phú 7 | 278. 283. CQT Khánh An 1 | 279. 284. Bơm Khánh An 1 | 280. 285. Đại Phú 4 | 281. 286. Khả Liệt | 282. 287. Khê Hạ | 283. 288. UBND Huyện Hoa Lư | 284. 289. KDC Đồng Hộ số 1 | 285. 290. Chùa Trẻ 3 | 286. 291. Hợp Thắng 8 | 287. 292. KDC phía Đông kênh Đô | 288. 293. Quang Trung 7 | 289. 294. Liên Thành 4 | 290. 295. Khê Thượng | 291. 296. Khê Thượng 3 | 292. 297. Khê Thượng 2 | 293. 298. Khê Hạ 2 | 294. 299. BẠCH CỪ 4 - ok | 295. 299. BẠCH CỪ 4 - ok | 296. 300. ĐẠI PHÚ 1 - ok | 297. 300. ĐẠI PHÚ 1 - ok | 298. 301. HỢP THẮNG 1 - oke | 299. 301. HỢP THẮNG 1 - oke | 300. 302. HỢP THẮNG 5-ok | 301. 302. HỢP THẮNG 5-ok | 302. 303. Hợp Thành - oke | 303. 304.KDC Phúc Trì 1 - ok | 304. 304.KDC Phúc Trì 1 - ok | 305. 305. KDC Tây Bắc Huyện Ủy | 306. 306. KDC Tây Bắc Huyện Ủy | 307. 307. KHÁNH PHÚ 2- oke | 308. 307. KHÁNH PHÚ 2- oke | 309. 308. KHÁNH PHÚ 4 - oke | 310. 308. KHÁNH PHÚ 4 - oke | 311. 309. KHÁNH TÂN 2 - oke | 312. 309. KHÁNH TÂN 2 - oke | 313. 310. Khu E - oke | 314. 311. Lê Hồng Phong-ok | 315. 312.PHÚ HẢI - oke | 316. 312.PHÚ HẢI - oke | 317. 313. PHÚC TÂN 2-ok | 318. 313. PHÚC TÂN 2-ok | 319. 314. Phúc Thành 1-ok | 320. 315. Phúc Thành 4 - ok | 321. 316. Phúc Thành 6 - ok | 322. 317. Tai Đinh Cư 1- ok | 323. 318. TÂN TRUNG 1-ok | 324. 318. TÂN TRUNG 1-ok | 325. 319. Tập thể nhà máy đạm-o | 326. 319. Tập thể nhà máy đạm-o | 327. 320. TÂY SẢN NHI 1-ok | 328. 320. TÂY SẢN NHI 1-ok | 329. 321. TÂY SẢN NHI 3-ok | 330. 321. TÂY SẢN NHI 3-ok | 331. 322. Thiên Tôn 7 ok | 332. 323. TRẦN PHÚ 2-ok | 333. 323. TRẦN PHÚ 2-ok | 334. 324. Trung Sơn 3-oke | 335. 325. TRƯƠNG HÁN SIÊU 4-ok | 336. 325. TRƯƠNG HÁN SIÊU 4-ok | 337. 326. TRƯƠNG HÁN SIÊU 5-ok | 338. 326. TRƯƠNG HÁN SIÊU 5-ok | 339. 326. Vườn Sau 1-ok | 340. 326. Vườn Sau 1-ok | 341. 327. Vườn Sau 2 -ok | 342. 327. Vườn Sau 2 -ok | 343. 328. Phúc Thành 3 | 344. 329. Trương Hán Siêu 2 | 345. 330. Bắc Phong 4 | 346. 331. Phúc Thành 5 | 347. 332. Xóm Bắc 6 | 348. 333. Tân Trung 10 | 349. 339.Hợp Thắng 7 | 350. 340. Quang Trung 6 | 351. 341. Vững Tiến 3 | 352. 342. Phúc Chỉnh 4 | 353. 343. Mỹ Lộ 2 | 354. 344. Hợp Thắng 4-2 | 355. 345. Ninh Nhất 7 | 356. 346. Hợp Thắng 4 | 357. 347. Phúc Trung 3 | 358. 348. TĐC Ninh Nhất | 359. 349. Ích Duệ | 360. 350. Phố 8-5 | 361. 351. Quang Trung 3 | 362. 352. Quang Trung 2 | 363. 353. Quang Trung 4
X | Tụ bù (kVAr)
1 | 10 | 29 | 26 | 2 | [18 empty] | 1 | [12 empty] | 1 | 1 | [40 empty] | 1 | [9 empty] | 1 |  | 1 | [7 empty] | 1 | [54 empty] | 1 | [18 empty] | 1 | [21 empty] | 1 |  |  |  |  | 1 |  | 2 | [45 empty] | 2 |  |  | 1 |  | 1 |  | 1 | [16 empty] | 1 |  |  |  | 1 |  |  | 1 | [15 empty] | 1 | [10 empty] | 1 | [6 empty] | 1 | 1 |  |  |  |  | 1 | 1
2 | 15 | 118 | 93 | [15 empty] | 1 | [5 empty] | 1 |  |  | 1 | 1 |  | 1 | 1 | 1 | 1 |  |  |  |  | 1 |  |  | 1 | 1 |  |  |  |  | 1 |  | 2 |  |  | 1 | 1 |  | 1 |  | 1 |  |  |  |  | 1 |  |  | 2 |  |  | 2 | 1 | [14 empty] | 1 |  |  |  |  | 1 | [5 empty] | 1 |  | 1 | 1 | 1 |  |  | 2 |  |  |  |  | 1 | [6 empty] | 1 | [5 empty] | 1 |  |  |  | 1 |  |  |  | 1 | [24 empty] | 1 | [20 empty] | 1 | 1 | 1 | 1 |  |  |  |  | 1 |  | 2 | 1 |  | 2 | 1 |  | 1 | 1 |  | 2 | [7 empty] | 1 |  | 1 | [9 empty] | 1 | 1 | 1 |  | 1 | [8 empty] | 1 | [6 empty] | 2 | 1 | 2 | 2 | [8 empty] | 1 | [6 empty] | 1 | 1 |  | 1 | [7 empty] | 1 | [8 empty] | 2 |  |  | 2 | 2 |  |  | 1 | 1 |  |  | 1 | [7 empty] | 1 |  | 1 | 1 |  | 1 | 1 | 3 | 3 |  |  | 1 | 1 | 2 |  |  |  |  | 1 | 1 | 1 | 1 | [6 empty] | 2 | 2 |  |  | 2 | [10 empty] | 1 | 1 |  |  |  | 3 | 3 |  |  | 1 | 1 |  | 1 |  | 1
3 | 1 | 1 | 1 | [43 empty] | 1
4 | 5 | 1 | 1 | [53 empty] | 1
5 | 25 | 12 | 9 | [176 empty] | 1 | [21 empty] | 1 | [107 empty] | 2 | 2 |  |  |  |  | 2 | [6 empty] | 1 |  |  |  |  | 1 | 1 | [25 empty] | 1
6 | 30 | 2 | 2 | [340 empty] | 1 | 1
XI | Loại cột
1 | LT16 | 125 | 16 | 11 | [9 empty] | 9 | 18 |  |  |  | 6 |  | 14 |  |  | 20 | 1 |  | 10 |  |  |  | 8 | [53 empty] | 2 | [102 empty] | 1 | 2 | [18 empty] | 16 | [30 empty] | 2 | [108 empty] | 1 |  | 4
2 | LT8,5 | 8599 | 331 | 19 |  | 8 | 2 |  | 16 | 20 | 42 | 16 | 15 | 32 | 14 | 23 | 7 | 21 | 14 | 17 | 14 | 46 | 35 | 6 | 23 | 55 | 14 |  | 1 | 5 | 21 |  | 20 | 25 | 15 | 22 | 20 | 3 | 22 | 7 | 17 | 24 |  | 25 | 24 | 23 | 14 | 15 | 22 | 24 | 18 | 23 | 10 | 12 | 19 | 8 |  |  |  | 23 | 5 | 27 | 15 | 25 | 6 | 15 | 42 | 20 | 21 | 59 | 57 | 34 | 17 | 27 | 20 | 22 | 23 | 39 | 33 | 23 | 46 | 44 | 30 | 23 | 35 | 21 | 24 | 24 | 22 | 13 | 15 | 20 | 45 | 53 | 40 | 23 | 22 | 13 | 9 | 20 | 28 | 30 | 40 | 28 |  | 1 | 29 | 26 | 12 | 13 | 14 | 12 | 13 | 20 | 18 |  |  | 36 | 12 | 25 | 11 | 32 | 54 |  | 14 | 22 | 67 | 50 | 15 | 8 | 28 | 14 | 34 | 18 | 28 | 15 | 11 | 13 | 32 | 10 | 35 | 23 | 54 | 14 | 27 | 30 | 17 | 10 | 29 | 64 | 28 | 17 | 43 | 54 | 5 | 27 | 26 |  |  | 19 | 33 | 29 | 27 | 24 | 14 | 38 | 25 | 18 | 4 | 23 | 18 | 12 | 14 | 15 | 51 | 19 | 19 | 21 | 46 | 23 | 5 | 39 | 27 | 18 | 48 | 25 | 20 | 81 | 17 | 15 | 34 | 24 | 41 | 13 |  | 29 | 8 | 45 | 16 | 14 | 24 | 26 | 36 | 14 | 87 | 1 | 22 | 39 | 21 | 45 | 47 | 31 | 24 | 14 | 8 | 18 | 21 | 27 | 13 | 16 | 43 | 57 | 10 | 37 | 26 | 17 | 27 | 94 | 36 | 18 | 41 | 16 | 26 | 14 | 39 | 50 | 32 | 64 | 39 | 35 | 16 | 8 | 21 | 1 | 13 | 22 | 20 | 2 | 7 | 3 | 9 | 52 | 29 | 14 | 2 | 28 | 8 | 65 | 11 | 10 | 65 | 61 | 29 | 33 | 17 | 26 | 32 | 26 | 3 | 32 | 41 | 11 | 95 | 2 | 27 | 21 | 15 | 20 | 18 | 26 | 26 | 26 | 39 | 10 | 30 |  | 53 |  | 37 | 56 | 36 | 12 | 27 | 31 | 27 | 18 | 24 | 24 | 51 | 51 | 15 | 15 | 19 | 19 | 44 | 59 | 59 | 75 | 59 | 16 | 16 | 12 | 12 | 21 | 21 | 21 | 11 | 22 | 22 | 23 | 23 | 15 | 9 | 20 | 11 | 29 | 29 | 63 | 63 | 31 | 31 | 24 | 24 | 34 | 14 | 14 | 25 | 14 | 14 | 26 | 26 | 58 | 58 | 38 | 38 | 21 | 14 | 100 | 14 | 13 | 31
3 | H8,5 | 245 | 34 |  | 14 |  |  |  |  | 1 | 3 | [9 empty] | 3 | [10 empty] | 4 | [8 empty] | 1 | 1 |  | 3 |  |  | 1 |  | 1 | [6 empty] | 1 | 19 | 17 | 46 |  | 7 |  | 16 | [5 empty] | 11 | [13 empty] | 1 | [12 empty] | 2 |  |  |  | 1 | [9 empty] | 1 | [16 empty] | 4 | 4 | [6 empty] | 1 | [17 empty] | 1 | [49 empty] | 1 | [106 empty] | 23 | 23 | 8 | 8 |  |  |  |  | 8 | 8 | [29 empty] | 1 | [9 empty] | 1
4 | H12,5 | 9 | 2 |  | 6 | [51 empty] | 3
5 | LT12,5 | 245 | 62 |  |  | 8 | 18 |  |  |  |  | 11 | 5 | 1 | 2 |  | 5 | 4 | 5 | 2 |  | 4 | 3 |  |  | 2 | 2 | 6 | 1 | 16 |  | 2 | 4 |  | 1 | 5 |  |  | 4 | [9 empty] | 5 |  | 1 | 2 | 1 | 3 | 6 | 4 |  |  |  |  | 1 | 3 |  | 4 |  | 5 | 2 | 1 | 3 | 2 | 1 |  | 1 |  |  | 2 | 5 | 1 | 10 | 5 | 1 |  |  |  |  | 6 |  | 1 | 4 | 5 | 1 |  | 1 |  |  | 2 | 10 |  | 2 |  | 7 |  |  |  |  | 10 |  |  | 5 | 3 | 3 |  | 2 |  |  |  |  | 1 | [7 empty] | 2
6 | LT-10 | 22 | 3 |  |  |  |  | 18 | [354 empty] | 3 |  | 1
7 | LT-8,5 | 284 | 10 |  |  |  |  | 3 | [344 empty] | 10 | 11 | 39 |  |  |  |  | 46 | 107 |  | 12 | 18 | 24 | 14
8 | LT12 | 404 | 114 | [5 empty] | 9 | 4 | 5 | [26 empty] | 9 |  | 9 |  |  |  |  | 2 |  |  | 2 | [12 empty] | 2 |  |  |  | 2 | [5 empty] | 1 | 8 | [10 empty] | 2 | [18 empty] | 3 |  | 4 |  |  | 4 | [11 empty] | 2 | 3 | [8 empty] | 3 | 9 |  |  | 10 | 1 | 8 | 6 |  |  | 3 | 1 | 1 | 2 |  | 1 | 1 | 1 | 8 | 3 | 8 |  |  | 2 |  |  | 3 |  |  |  |  | 2 |  | 1 | 5 | 1 |  | 3 |  | 1 |  | 3 |  | 3 |  |  |  |  | 3 | 1 |  | 8 |  |  |  |  | 3 |  | 3 |  |  | 1 |  | 4 | 2 | 5 |  | 2 |  | 1 | 7 | 5 |  | 1 | 8 | 2 |  | 5 |  |  | 10 |  | 1 |  |  | 2 | 1 | 1 | 1 |  | 7 | 5 |  | 1 |  | 4 | 3 |  | 3 |  | 6 | 3 |  | 3 | 1 | 1 | 1 |  | 3 | 5 | 2 | 1 |  | 9 | 3 |  | 6 |  |  |  |  | 8 |  |  |  | 1 | 1 |  |  |  | 1 |  |  |  |  | 4 |  |  | 1 | 4 | [10 empty] | 1 | 1 | 1 | 7 |  | 1 | [8 empty] | 2 |  |  | 5 | [9 empty] | 2 | 2 | 3 | [5 empty] | 1 | 1 | [7 empty] | 2 |  | 5 | [8 empty] | 10 | 8 | 8 | 1 | [8 empty] | 3 | 4 |  | 1 | [16 empty] | 10
9 | LT10,5 | 51 | 18 | [6 empty] | 1 |  |  | 1 |  | 2 |  |  |  |  | 2 |  |  |  |  | 5 | [5 empty] | 2 | 16 |  |  | 1 | 4 | [15 empty] | 1 | [8 empty] | 1 | 2 |  |  |  | 2 | [11 empty] | 1 |  |  | 1 | 1 | [37 empty] | 7 | [32 empty] | 1
10 | H6,5 | 93 | 17 | [7 empty] | 1 | [57 empty] | 2 | [14 empty] | 7 | [15 empty] | 4 | [5 empty] | 1 | [12 empty] | 1 |  |  | 7 | 1 | [31 empty] | 5 | [117 empty] | 4 | [36 empty] | 10 | 10 | 17 | 17 |  |  |  |  | 2 | 2 | [30 empty] | 2
11 | LT7,5 | 31 | 7 | [18 empty] | 1 | [7 empty] | 1 | [38 empty] | 4 | [68 empty] | 1 | [100 empty] | 2 | [72 empty] | 11 | 11
12 | H7,5 | 1762 | 121 | [32 empty] | 1 |  |  |  |  | 3 | 1 | 1 |  |  |  | 7 | [8 empty] | 1 | [26 empty] | 1 | 3 | 13 |  | 3 | [10 empty] | 5 |  | 15 | [7 empty] | 6 | [18 empty] | 1 | [6 empty] | 2 |  | 1 |  | 3 |  | 8 |  | 1 |  | 11 | [6 empty] | 2 |  |  |  | 21 | [5 empty] | 3 | 18 |  | 3 | 2 | 1 |  |  | 8 |  |  |  | 4 | 23 | 8 | [12 empty] | 2 | 6 | 16 | 22 | 17 | 27 | 23 | [5 empty] | 5 | 11 | 19 |  | 4 |  | 16 | 6 |  |  | 7 | 3 | [9 empty] | 13 | 7 | 9 | [10 empty] | 8 | 9 | 13 | 11 | 5 | 7 |  | 65 | 54 | 21 | 71 | 97 | 48 |  | 27 | 67 | 21 | 34 | 11 | 4 | 38 | 22 | 29 | 29 |  | 22 | 34 |  |  | 1 | 12 | 26 | 2 | 9 | 6 | 7 | 25 |  |  |  | 24 | 17 | 50 | 30 | 36 | 14 | 46 | 23 | 4 | 9 | 1 |  | 1 | 6 |  | 1 |  |  | 27 | 13 | 14 | 2 | 1 | 38 | 38 | 17 | 17 | 7 | 7 | 3 | 3 | 2 | [6 empty] | 30 | 30 | [8 empty] | 5 |  |  |  | 4 | 4 | [10 empty] | 1 | 1 |  |  | 1 | 1 | 2 | 2 | 2
13 | LT14 | 469 | 107 | [33 empty] | 10 |  |  | 6 | 13 | 5 | 20 | 1 | 1 | [7 empty] | 13 | [6 empty] | 1 |  |  |  | 7 | [18 empty] | 2 | [6 empty] | 6 |  | 6 |  | 3 |  |  |  | 12 |  |  |  |  | 2 |  |  | 3 | 6 | 5 | [5 empty] | 6 | [10 empty] | 6 | [7 empty] | 1 |  |  |  |  | 9 |  | 14 |  | 1 |  | 8 | 3 |  |  |  |  | 7 |  |  | 2 | [7 empty] | 1 |  | 2 |  | 6 |  | 2 | [8 empty] | 2 | 3 |  | 6 |  | 4 | 3 | 2 | 1 |  | 5 | 1 |  |  | 1 |  |  | 5 |  |  | 7 | 9 |  | 1 |  | 4 |  |  | 1 | [6 empty] | 2 | [5 empty] | 3 | 3 |  |  |  |  | 2 |  |  | 2 |  | 8 |  |  |  | 2 | [15 empty] | 1 |  |  |  |  | 4 | 2 | 1 | 6 |  | 1 |  |  | 4 | 2 | 1 | [6 empty] | 1 | 8 | 5 | [11 empty] | 1 |  | 1 | 2 |  | 7 | 4 | 1 | 1 | 1 | 1 | 9 | 3 | 3 | 3 |  |  | 10 | 10 | 4 | 4 |  | 4 | 4 | 1 | 2 | [7 empty] | 11 |  |  |  |  | 5 | 5 | 5 |  | 4 | 4 |  |  |  |  | 1 | 1 | 1 |  |  |  | 9 | 9 | 6 | 6 | 5 | 5 |  |  | 4 |  | 2 |  |  | 7
14 | LT10 | 60 | 24 | [41 empty] | 1 |  |  |  |  | 2 | [20 empty] | 2 | [11 empty] | 4 | [20 empty] | 6 | [22 empty] | 1 | 1 |  |  |  |  | 5 | [10 empty] | 3 | 1 | 1 | 1 | [42 empty] | 2 |  | 1 |  |  |  | 1 | [10 empty] | 2 | [20 empty] | 1 | [17 empty] | 7 | 4 |  |  | 4 | [33 empty] | 2 |  |  |  |  | 1 | [44 empty] | 5 | [16 empty] | 2
15 | LT6,5 | 9 | 2 | [42 empty] | 5 | [22 empty] | 4
16 | H10,5 | 4 | 1 | [55 empty] | 4
17 | TC 1.1 | 2 | 2 | [113 empty] | 1 | [40 empty] | 1
18 | TC 1.2 | 2 | 2 | [113 empty] | 1 | [40 empty] | 1
19 | TC 1.3 | 2 | 2 | [113 empty] | 1 | [40 empty] | 1
20 | TC 1.4 | 2 | 2 | [113 empty] | 1 | [40 empty] | 1
21 | TC 3.1 | 2 | 2 | [113 empty] | 1 | [40 empty] | 1
22 | TC 3.2 | 2 | 2 | [113 empty] | 1 | [40 empty] | 1
23 | TC 3.3 | 2 | 2 | [113 empty] | 1 | [40 empty] | 1
24 | TC 3.4 | 2 | 2 | [113 empty] | 1 | [40 empty] | 1
25 | TC 3.5 | 2 | 2 | [113 empty] | 1 | [40 empty] | 1
26 | TC 4.1 | 2 | 2 | [113 empty] | 1 | [40 empty] | 1
27 | TC 4.2 | 2 | 2 | [113 empty] | 1 | [40 empty] | 1
28 | TC 4.3 | 2 | 2 | [113 empty] | 1 | [40 empty] | 1
29 | TC 4.4 | 2 | 2 | [113 empty] | 1 | [40 empty] | 1
30 | TC 4.5 | 2 | 2 | [113 empty] | 1 | [40 empty] | 1
31 | TC 6.1 | 1 | 1 | [113 empty] | 1
32 | TC 6.2 | 1 | 1 | [113 empty] | 1
33 | TC 6.3 | 1 | 1 | [113 empty] | 1
34 | TC 6.4 | 1 | 1 | [113 empty] | 1
35 | 2LT8,5 | 1 | 1 | [123 empty] | 1
36 | LT 12 | 19 | 5 | [140 empty] | 1 |  | 2 | [26 empty] | 5 | [182 empty] | 3 | 8
37 | TC 1.5 | 1 | 1 | [154 empty] | 1
38 | TC 2.1 | 1 | 1 | [154 empty] | 1
39 | TC 2.2 | 1 | 1 | [154 empty] | 1
40 | TC 2.3 | 1 | 1 | [154 empty] | 1
41 | TC 2.4 | 1 | 1 | [154 empty] | 1
42 | TC 2.5 | 1 | 1 | [154 empty] | 1
43 | TC 4.1/1.1 | 1 | 1 | [154 empty] | 1
44 | TC 4.6 | 1 | 1 | [154 empty] | 1
45 | TC1.1 | 1 | 1 | [155 empty] | 1
46 | TC1.1/1.1 | 1 | 1 | [155 empty] | 1
47 | TC1.2 | 1 | 1 | [155 empty] | 1
48 | TC1.3 | 1 | 1 | [155 empty] | 1
49 | TC1.4 | 1 | 1 | [155 empty] | 1
50 | TC2.1 | 1 | 1 | [155 empty] | 1
51 | TC2.2 | 1 | 1 | [155 empty] | 1
52 | TC2.3 | 1 | 1 | [155 empty] | 1
53 | TC2.4 | 1 | 1 | [155 empty] | 1
54 | TC2.5 | 1 | 1 | [155 empty] | 1
55 | TC3.1 | 1 | 1 | [155 empty] | 1
56 | TC3.1/1.2 | 1 | 1 | [155 empty] | 1
57 | TC3.2 | 1 | 1 | [155 empty] | 1
58 | TC3.3 | 1 | 1 | [155 empty] | 1
59 | TC3.4 | 1 | 1 | [155 empty] | 1
60 | TC3.5 | 1 | 1 | [155 empty] | 1
61 | TC3.6 | 1 | 1 | [155 empty] | 1
62 | TC3.7 | 1 | 1 | [155 empty] | 1
63 | LT 14 | 8 | 5 | [169 empty] | 1 | [127 empty] | 2 | 2 | [54 empty] | 2 | 1
64 | LT18 | 1 | 1 | [176 empty] | 1
65 | Tường | 2 | 1 | [269 empty] | 2
66 | LT 8,5 | 152 | 9 | [293 empty] | 1 | 1 | [13 empty] | 5 | 5 | [42 empty] | 4 | 14 | 63 | 21 |  |  | 38
67 | H5,5 | 2 | 2 | [308 empty] | 1 | 1
68 | LT 10 | 5 | 3 | [338 empty] | 2 | 2 | [13 empty] | 1
69 | LT 8.5 | 22 | 1 | [348 empty] | 22
70 | LT-12 | 27 | 7 | [349 empty] | 3 | 5 | [5 empty] | 2 | 9 |  | 4 | 3 | 1
71 | H-8,5 | 3 | 2 | [349 empty] | 1 | [6 empty] | 2
72 | LT-14 | 13 | 2 | [350 empty] | 2 | [5 empty] | 11
73 | LT 7,5 | 48 | 3 | [352 empty] | 31 | 10 |  | 7
74 | H 7,5 | 2 | 2 | [352 empty] | 1 |  |  | 1
75 | LT 7.5 | 1 | 1 | [353 empty] | 1
76 | H 5,5 | 2 | 1 | [353 empty] | 2
77 | LT 6,5 | 2 | 1 | [353 empty] | 2
78 | H 6,5 | 1 | 1 | [353 empty] | 1
79 | LT 7 | 1 | 1 | [354 empty] | 1
80 | H 8,5 | 9 | 2 | [355 empty] | 4 |  |  | 5
81 | LT-16 | 2 | 1 | [356 empty] | 2
82 | H-6,5 | 4 | 1 | [356 empty] | 4
83 | LT-18 | 9 | 1 | [362 empty] | 9
XII | Số lượng cột
1 | 1 | 11103 | 355 | 30 | 20 | 13 | 20 | 21 | 25 | 21 | 35 | 23 | 21 | 38 | 27 | 22 | 12 | 21 | 22 | 15 | 30 | 44 | 36 | 26 | 23 | 44 | 22 | 5 | 2 | 19 | 31 | 21 | 24 | 23 | 16 | 29 | 25 | 12 | 21 | 22 | 31 | 29 | 21 | 27 | 21 | 26 | 17 | 16 | 27 | 21 | 16 | 19 | 17 | 14 | 19 | 13 | 20 | 14 | 37 | 22 | 16 | 25 | 25 | 33 | 8 | 15 | 41 | 14 | 37 | 58 | 60 | 38 | 17 | 24 | 20 | 22 | 26 | 37 | 40 | 27 | 43 | 46 | 30 | 31 | 41 | 23 | 22 | 24 | 25 | 23 | 14 | 24 | 36 | 54 | 36 | 22 | 28 | 29 | 10 | 23 | 34 | 30 | 41 | 32 |  | 14 | 30 | 29 | 17 | 17 | 13 | 12 | 15 | 25 | 17 |  |  | 34 | 14 | 33 | 7 | 36 | 46 |  | 18 | 22 | 65 | 44 | 16 | 14 | 23 | 11 | 41 | 18 | 34 | 20 | 10 | 25 | 31 | 29 | 29 | 23 | 40 | 29 | 29 | 20 | 19 | 12 | 35 | 49 | 23 | 18 | 43 | 48 | 31 | 23 | 21 |  |  | 19 | 32 | 41 | 26 | 23 | 20 | 31 | 24 | 15 | 11 | 23 | 15 | 12 | 22 | 33 | 55 | 19 | 22 | 17 | 42 | 31 | 7 | 30 | 23 | 16 | 41 | 25 | 21 | 76 | 23 | 33 | 55 | 45 | 70 | 40 |  | 37 | 12 | 27 | 12 | 22 | 32 | 45 | 39 | 19 | 49 | 17 | 26 | 50 | 26 | 48 | 42 | 22 | 15 | 13 | 7 | 14 | 19 | 27 | 20 | 15 | 50 | 62 | 21 | 33 | 23 | 18 | 25 | 95 | 34 | 19 | 32 | 16 | 19 | 22 | 45 | 59 | 38 | 71 | 45 | 36 | 76 | 63 | 40 | 68 | 107 | 72 | 24 | 28 | 64 | 34 | 38 | 61 | 28 | 50 | 24 | 53 | 36 | 47 | 33 | 42 | 48 | 49 | 31 | 44 | 42 | 26 | 38 | 32 | 10 | 52 | 44 | 16 | 88 | 24 | 41 | 64 | 44 | 54 | 32 | 67 | 47 | 33 | 48 | 12 | 27 | 2 | 48 |  | 42 | 57 | 29 | 40 | 41 | 42 | 30 | 26 | 64 | 64 | 62 | 62 | 33 | 33 | 21 | 21 | 41 | 50 | 50 | 55 | 34 | 46 | 46 | 81 | 81 | 19 | 19 | 20 | 21 | 29 | 29 | 20 | 20 | 25 | 15 | 22 | 15 | 35 | 35 | 50 | 50 | 25 | 25 | 18 | 18 | 41 | 20 | 20 | 17 | 23 | 23 | 28 | 28 | 46 | 46 | 32 | 32 | 29 | 18 | 90 | 14 | 15 | 33 | 19 | 13 | 17 | 31 | 31 | 34 | 59 | 32 | 62 | 95 | 35 | 16 | 18 | 24 | 30
2 | 2 | 1622 | 321 |  |  | 3 |  |  |  | 5 | 16 | 4 |  | 4 | 8 | 1 |  | 4 | 3 | 5 | 1 | 7 | 2 |  | 6 | 12 | 4 | 1 |  | 3 |  | 1 |  | 2 | 1 | 3 | 5 |  | 5 |  | 3 | 2 |  | 2 | 7 | 2 | 5 | 1 | 1 | 5 | 3 | 7 | 5 | 1 | 6 | 1 | 3 | 3 | 13 | 2 |  | 7 | 6 | 3 |  | 7 | 3 | 7 | 3 | 3 | 1 | 4 | 1 | 3 |  | 2 | 2 | 4 | 3 | 1 | 5 |  | 10 | 2 | 9 | 4 | 5 | 1 | 1 | 1 | 2 | 2 | 10 | 2 | 4 | 5 | 4 | 1 | 1 | 12 | 1 | 3 | 1 | 6 |  | 1 | 9 | 8 |  |  | 4 |  |  | 1 | 1 |  |  | 3 | 1 | 2 | 4 | 3 | 9 |  | 2 | 2 | 9 | 10 | 1 | 3 | 5 | 3 | 9 | 3 | 3 | 2 | 1 | 1 | 4 | 4 | 7 | 4 | 14 | 9 | 3 | 11 | 7 | 1 | 2 | 17 | 7 | 1 | 4 | 6 | 3 | 4 | 5 |  |  | 2 | 5 | 7 | 8 | 5 | 2 | 11 | 3 | 4 | 1 | 3 | 3 | 3 | 2 | 5 | 4 | 2 | 3 | 5 | 10 | 1 | 2 | 12 | 6 | 3 | 10 | 5 | 3 | 8 | 2 | 2 | 1 | 1 | 5 | 1 |  | 2 | 5 | 19 | 12 | 2 | 7 | 1 | 6 | 2 | 38 | 5 | 4 | 5 | 5 | 4 | 11 | 9 | 9 | 3 | 2 | 5 | 6 | 3 |  | 6 | 6 | 3 |  | 8 | 6 | 1 | 5 | 8 | 8 | 2 | 9 | 5 | 8 | 1 | 4 | 4 | 8 | 3 | 7 |  | 5 | 8 | 5 | 4 | 9 | 5 |  | 2 | 10 | 2 | 5 | 2 | 9 | 5 | 2 | 10 | 1 | 19 | 1 | 2 | 21 | 14 |  | 5 | 1 | 2 | 4 | 4 |  | 6 | 5 |  | 13 | 2 | 3 | 7 | 1 | 2 | 1 | 6 | 3 | 4 |  | 3 | 3 |  | 13 |  | 4 | 3 | 8 |  | 2 | 4 | 8 | 1 | 2 | 2 | 6 | 6 | 1 | 1 | 5 | 5 | 5 | 15 | 15 | 24 | 27 | 3 | 3 | 3 | 3 | 3 | 3 | 1 | 1 | 3 | 3 | 3 | 3 |  | 1 | 3 | 1 | 2 | 2 | 13 | 13 | 6 | 6 | 7 | 7 | 9 | 2 | 2 | 9 | 1 | 1 | 4 | 4 | 20 | 20 | 8 | 8 | 1 |  | 13 | 2 | 4 | 7 | 3 | 1 | 1 | 8 | 8 | 7 | 6 | 2 | 5 | 21 | 8 | 3 | 3 | 2 | 3
XIII | Loại móng cột
1 | M-2 | 7473 | 248 | 30 |  |  | 20 | 21 |  | 21 |  |  | 21 | 38 | 28 | 22 | 12 | 21 | 22 | 15 |  | 44 | 36 | 26 | 23 | 44 | 22 | 5 | 2 | 19 | 31 | 21 | 24 |  | 16 | 29 | 25 | 12 | 21 | 22 |  | 29 | 21 | 27 | 21 | 26 |  | 16 | 27 | 21 | 16 | 19 | 17 | 14 | 19 | 14 | 20 | 13 | 37 | 22 | 16 | 26 | 25 | 33 | 8 | 16 | 41 | 10 | 45 | 58 | 60 | 38 |  | 24 | 20 | 22 | 26 | 37 |  |  | 43 |  |  |  |  | 23 |  | 24 | 25 | 23 | 14 |  | 36 | 54 | 36 | 22 | 28 |  | 10 |  | 34 |  |  |  |  | 14 | 30 | 29 | 17 | 17 | 13 | 12 | 15 | 25 | 17 |  |  | 34 | 14 | 33 | 7 | 36 |  |  | 18 | 22 |  |  |  | 14 | 23 |  | 41 |  | 34 |  | 10 |  | 31 | 29 | 29 | 23 | 40 | 30 | 29 |  | 20 |  | 35 |  | 23 | 18 | 43 | 48 | 31 | 23 | 21 |  |  | 19 | 33 | 41 | 26 |  | 20 | 31 | 24 | 15 | 11 | 23 | 15 | 12 | 22 | 33 | 55 | 19 | 23 | 18 |  | 31 | 7 | 29 | 23 | 16 | 42 | 25 | 21 | 76 | 23 | 33 | 55 | 45 | [25 empty] | 27 | [7 empty] | 18 |  | 95 | 34 | 19 | 32 | 16 | 19 | 22 | 45 | 59 | 38 |  |  | 36 |  | 63 |  | 68 |  | 72 | 24 | 28 | 64 | 34 | 38 | 61 | 28 | 50 | 24 |  | 36 |  | 33 |  |  | 49 |  | 44 | 42 | [5 empty] | 44 |  |  | 24 | 3 | 64 | 44 | 54 | 32 |  | 47 | 33 | 48 | 12 | 27 | 2 | 48 |  | 42 |  | 29 | 40 |  | 42 |  | 26 | 64 | 64 |  |  | 33 | 33 | 21 | 21 |  |  |  |  | 34 | 46 | 46 | 81 | 81 | 19 | 19 |  |  | 29 | 29 | 20 | 20 |  | 15 | 22 |  |  |  | 50 | 50 | 25 | 25 | 18 | 18 | 41 | 20 | 20 |  |  |  | 28 | 28 | 46 | 46 | 32 | 32 | 29 | 18 | 90 |  |  |  | 22 | 13 | 17 | 31 | 31 | 34 | 59 | 32 | 62 | 95 | 34 | 16 | 18 | 24 | 30
2 | M8,5 | 83 | 4 |  | 14 | 8 |  |  |  |  | 45 | 16
3 | M12,5 | 30 | 4 |  | 6 | 8 |  |  |  |  | 5 | 11
4 | M-1 | 1045 | 220 | [6 empty] | 5 |  |  |  | 4 | 7 | 1 |  | 4 | 3 | 5 |  | 7 | 2 |  | 6 | 12 | 4 | 1 |  | 3 |  | 1 |  |  | 1 | 3 | 5 |  | 5 |  |  | 2 |  | 2 | 7 | 2 |  | 1 | 1 | 5 | 3 | 7 | 5 | 1 | 6 |  | 3 | 4 | 13 | 2 |  | 6 | 6 | 3 |  | 6 | 3 | 11 |  | 3 | 1 | 4 |  | 3 |  | 2 | 2 | 4 |  |  | 5 |  |  |  |  | 4 |  | 1 | 1 | 1 | 2 |  | 10 | 2 | 4 | 5 | 4 |  | 1 |  | 1 |  |  |  |  | 1 | 9 | 8 |  |  | 4 |  |  | 1 | 1 |  |  | 3 | 1 | 2 | 4 | 3 |  |  | 2 | 2 |  |  |  | 3 | 5 |  | 9 |  | 3 |  | 1 |  | 4 | 4 | 7 | 4 | 14 | 8 | 3 |  | 6 |  | 2 |  | 7 | 1 | 4 | 6 | 3 | 4 | 5 |  |  | 2 | 4 | 7 | 8 |  | 2 | 11 | 3 | 4 | 1 | 3 | 3 | 3 | 2 | 5 | 4 | 2 | 2 | 4 |  | 1 | 2 | 13 | 6 | 3 | 9 | 5 | 3 | 8 | 2 | 2 | 1 | 1 | [25 empty] | 3 | [7 empty] | 1 |  | 8 | 8 | 2 | 9 | 5 | 8 | 1 | 4 | 4 | 8 |  |  |  |  | 8 |  | 4 |  | 5 |  | 2 | 10 | 2 | 5 | 2 | 9 | 5 | 2 |  | 1 |  | 1 |  |  | 14 |  | 5 | 1 | [5 empty] | 5 |  |  | 2 | 41 | 7 | 1 | 2 | 1 |  | 3 | 4 |  | 3 | 3 |  | 13 |  | 4 |  | 8 |  |  | 4 |  | 1 | 2 | 2 |  |  | 1 | 1 | 5 | 5 |  |  |  |  | 27 | 3 | 3 | 3 | 3 | 3 | 3 |  |  | 3 | 3 | 3 | 3 |  | 1 | 3 |  |  |  | 13 | 13 | 6 | 6 | 7 | 7 | 9 | 2 | 2 |  |  |  | 4 | 4 | 20 | 20 | 8 | 8 | 1 |  | 13 |  |  |  |  | 1 | 1 | 8 | 8 | 7 | 6 | 2 | 5 | 21 | 8 | 3 | 3 | 2 | 3
5 | M6,5 | 1 | 1 | [7 empty] | 1
6 | AL/XLPE (4x95 ) | 3 | 1 | [78 empty] | 3
7 | AL/XLPE (4x35 ) | 3 | 1 | [78 empty] | 3
8 | AL/XLPE (4x70 ) | 10 | 1 | [78 empty] | 10
9 | AL/XLPE (4x50) | 7 | 1 | [78 empty] | 7
10 | AL/XLPE (4x50 ) | 22 | 1 | [78 empty] | 22
11 | 10 | 1 | 1 | [189 empty] | 1
12 | LT8,5 | 12 | 1 | [191 empty] | 12
13 | LT12 | 3 | 1 | [191 empty] | 3
XIV | Loại dây dẫn
1 | AL/XLPE(4x95) | 109 | 6 | 26 | [51 empty] | 11 | 18 | 13 | [126 empty] | 19 | [166 empty] | 22
2 | AL/XLPE(4x70) | 59 | 4 | 1 | [52 empty] | 5 |  | 21 | [125 empty] | 32
3 | AL/XLPE(4x50) | 36 | 3 | 3 | [53 empty] | 4 | 29
4 | AL/XLPE ( 4x95) | 528 | 41 |  | 6 | [5 empty] | 34 |  |  | 15 | [11 empty] | 46 |  |  |  |  | 8 |  |  |  |  | 18 | [11 empty] | 14 | 12 | 13 | 19 | [20 empty] | 7 | 8 | [22 empty] | 5 |  | 17 | [11 empty] | 8 | [8 empty] | 4 | [7 empty] | 10 | 2 | [5 empty] | 18 | 11 | [14 empty] | 46 |  |  |  |  | 15 | [6 empty] | 18 |  |  |  | 8 |  | 2 | [7 empty] | 5 | [13 empty] | 25 | [12 empty] | 23 | 7 |  |  | 16 |  |  |  |  | 4 |  |  |  | 9 | [5 empty] | 7 |  |  |  | 9 |  |  | 7 | 13 | [11 empty] | 4 | [7 empty] | 4 | [10 empty] | 14 | [24 empty] | 1 | [38 empty] | 16
5 | AL/XLPE ( 4x120) | 299 | 24 |  | 14 | [5 empty] | 17 |  |  | 13 | [10 empty] | 24 | [10 empty] | 6 | [57 empty] | 6 |  |  |  | 10 | [11 empty] | 7 | [17 empty] | 2 | [6 empty] | 14 | [26 empty] | 19 |  |  |  | 27 | [23 empty] | 2 |  |  |  |  | 15 | [7 empty] | 10 | 14 |  |  | 8 |  | 15 | [19 empty] | 4 | 4 | [11 empty] | 31 | [7 empty] | 17 | [23 empty] | 19 | [11 empty] | 1
6 | AL\XLPE 4x120 | 13 | 1 |  |  | 13
7 | AL\XLPE 4x95 | 3 | 1 |  |  | 3
8 | AL/XLPE ( 4x120 ) | 568 | 39 |  |  |  | 7 | [8 empty] | 4 |  |  | 3 | 4 | 10 |  |  | 20 |  |  | 7 | 6 |  | 22 | 16 |  | 21 | 21 | [18 empty] | 18 | [10 empty] | 20 | [20 empty] | 10 | [71 empty] | 9 | [6 empty] | 11 | [28 empty] | 13 | [8 empty] | 10 |  |  | 13 |  |  | 18 |  | 10 | [12 empty] | 11 | 4 | [10 empty] | 34 |  |  |  | 16 |  | 13 |  | 6 |  | 32 |  |  | 6 | 30 |  | 9 | [6 empty] | 11 | [16 empty] | 18 |  | 14 | 31 |  | 27 | 24 | [66 empty] | 9
9 | AL/XLPE ( 4x95 ) | 1011 | 60 |  |  |  | 13 | [7 empty] | 33 | 16 | 10 |  | 21 | 10 | 9 |  |  | 6 |  |  | 7 | [6 empty] | 4 | [7 empty] | 22 | 20 |  | 15 |  | 17 |  |  |  |  | 11 |  | 10 | 8 |  |  |  |  | 12 | 7 | 9 | 14 | 2 | 5 | 11 |  | 10 |  |  | 1 |  |  |  | 5 |  |  |  |  | 7 | 4 |  |  |  | 2 | [40 empty] | 16 | [30 empty] | 11 | [6 empty] | 14 | [28 empty] | 20 | [8 empty] | 7 |  |  | 39 |  |  | 37 | 11 | 25 | 3 |  | 8 | [10 empty] | 12 | [8 empty] | 19 |  |  |  |  | 34 | 19 |  | 36 |  | 22 |  |  |  |  | 8 | 23 |  | 21 |  | 35 |  |  |  |  | 47 |  | 16 |  | 35 | 20 | [13 empty] | 6 | 16 |  |  | 6 | [26 empty] | 79 | [39 empty] | 45
10 | AL/XLPE ( 4x 120 ) | 110 | 9 |  |  |  |  | 13 |  |  |  |  | 16 |  |  |  |  | 14 |  |  |  |  | 26 | [8 empty] | 14 |  |  | 8 |  |  |  |  | 15 | 3 | [32 empty] | 1
11 | AL/XLPE ( 4x 95 ) | 147 | 11 |  |  |  |  | 8 |  |  |  |  | 3 |  |  |  |  | 11 | [16 empty] | 9 |  | 23 | 12 | 12 |  | 24 | [25 empty] | 22 | [6 empty] | 12 | [50 empty] | 11
12 | AL/XLPE (4x120) | 775 | 64 | [5 empty] | 25 | [73 empty] | 25 |  |  | 1 |  |  | 7 |  | 1 | [5 empty] | 3 |  | 2 |  |  |  | 4 |  |  | 4 |  |  |  |  | 4 | [6 empty] | 8 |  | 13 | [15 empty] | 14 |  | 14 | 22 | 17 | 26 |  |  | 5 |  |  |  |  | 23 |  | 6 |  |  | 13 | [8 empty] | 19 |  | 12 | [14 empty] | 2 | [5 empty] | 1 | 10 |  | 9 |  | 4 | 14 |  |  |  |  | 9 |  |  | 6 | 16 |  |  |  |  | 7 | [10 empty] | 13 |  |  | 9 | 6 | [6 empty] | 45 |  |  | 1 |  |  | 9 |  | 29 | 21 |  |  | 4 | [5 empty] | 32 | 24 |  |  |  |  | 21 |  | 13 |  | 18 | 2 |  | 3 | [13 empty] | 6 |  |  | 33 |  |  | 21 |  |  | 23 | 2 |  |  |  | 11 |  | 1 | 21 |  |  |  |  | 8 | [20 empty] | 6 |  | 16 | 16 |  |  | 4 | 1 | [13 empty] | 10
13 | AL/XLPE 4x120 | 194 | 13 | [6 empty] | 20 | [292 empty] | 20 | 20 | [37 empty] | 7 | 7 | 16 | 16 | [7 empty] | 12 |  | 19 |  |  | 28 |  |  | 18 |  | 1 |  |  | 10
14 | AL/XLPE 4x95 | 370 | 20 | [6 empty] | 5 | [324 empty] | 21 | 21 |  | 5 | 5 | 29 | 29 | 46 | 46 | 4 | 4 | [8 empty] | 11 | 10 |  |  | 11 |  | 46 | 9 |  | 9 | 15 | 21 | 23
15 | AL/XLPE 4x75 | 1 | 1 | [6 empty] | 1
16 | AL\XLPE (4x120) | 24 | 1 | [8 empty] | 24
17 | AL\XLPE (4x95) | 3 | 1 | [8 empty] | 3
18 | AL/XLPE ( 4x 70 ) | 61 | 9 | [9 empty] | 2 | [9 empty] | 12 | [5 empty] | 2 |  |  | 8 |  |  |  |  | 7 |  | 6 | 4 | 7 | [32 empty] | 13
19 | AL/XLPE ( 2x4x95) | 8 | 1 | [10 empty] | 8
20 | AL/XLPE ( 4x70) | 356 | 29 | [10 empty] | 6 | [21 empty] | 6 | [11 empty] | 3 | 14 | 13 | [21 empty] | 18 | 5 | [20 empty] | 18 | [24 empty] | 10 | [7 empty] | 23 | 10 | [5 empty] | 3 | 11 | [14 empty] | 25 |  |  |  |  | 15 | [6 empty] | 8 |  |  |  | 7 |  | 17 | [21 empty] | 2 | [16 empty] | 4 |  |  |  |  | 14 |  |  |  | 7 | [5 empty] | 21 | [6 empty] | 16 | [12 empty] | 8 | [7 empty] | 6 | [10 empty] | 54 |  |  |  | 8 | [8 empty] | 4
21 | AL/XLPE ( 4x70 ) | 560 | 52 | [11 empty] | 2 | 3 | 2 |  |  | 1 | 12 | [5 empty] | 5 |  |  |  | 7 | [10 empty] | 2 | 1 |  | 5 | [6 empty] | 7 | 3 | 5 | 11 |  |  |  |  | 4 |  | 18 |  | 12 | 3 |  |  | 9 |  | 61 | 52 |  |  |  | 15 | [5 empty] | 1 |  |  |  | 8 | [10 empty] | 2 | [29 empty] | 8 | [30 empty] | 6 | [35 empty] | 11 | [8 empty] | 7 |  |  | 32 |  |  |  |  | 6 | 15 |  | 15 | [9 empty] | 7 | 11 | [10 empty] | 5 |  |  | 1 | 2 |  | 12 |  | 4 |  | 23 |  |  | 12 | 5 |  |  |  | 2 |  |  |  |  | 6 |  |  |  | 28 | 5 | [11 empty] | 10 |  |  | 9 |  | 18 | 5 | [66 empty] | 44
22 | AL/XLPE ( 4x50 ) | 294 | 39 | [15 empty] | 1 | 5 | [6 empty] | 7 | [5 empty] | 1 | [8 empty] | 7 |  |  | 7 |  | 4 |  |  |  |  | 8 | 3 |  | 4 |  |  |  |  | 8 | 9 | 5 | 17 | 2 |  | 11 |  | 2 |  |  | 8 | [8 empty] | 4 | 37 |  |  |  | 10 | [78 empty] | 3 | [28 empty] | 16 | [8 empty] | 9 | [7 empty] | 11 | [12 empty] | 3 | 10 | [10 empty] | 5 |  |  | 1 | 2 |  |  |  | 5 |  | 18 |  |  | 1 | 1 |  | 2 | [23 empty] | 1 |  | 15 |  |  | 26 | 5
23 | Al/XLPE ( 4x120 ) | 109 | 6 | [18 empty] | 16 | [100 empty] | 28 | [9 empty] | 22 | [8 empty] | 7 | [17 empty] | 14 | [173 empty] | 22
24 | Al/XLPE ( 4x95 ) | 162 | 9 | [18 empty] | 31 | [21 empty] | 26 | [78 empty] | 15 | [9 empty] | 9 | [8 empty] | 17 | [17 empty] | 3 | [6 empty] | 19 | [28 empty] | 33 | [137 empty] | 9
25 | Al/XLPE ( 4x50 ) | 32 | 6 | [18 empty] | 4 | [110 empty] | 11 | [26 empty] | 4 | [6 empty] | 1 | [28 empty] | 1 | [137 empty] | 11
26 | AL/XLPE ( 4x50) | 131 | 19 | [21 empty] | 5 | 8 | [9 empty] | 2 | [12 empty] | 2 | [22 empty] | 8 | 5 | [20 empty] | 2 | [32 empty] | 32 | 10 | [33 empty] | 2 | [13 empty] | 12 | [13 empty] | 4 | [12 empty] | 11 | [5 empty] | 5 | [6 empty] | 1 | [5 empty] | 12 | [7 empty] | 4 | [11 empty] | 5 | [22 empty] | 1
27 | AL/XLPE ( 2x35) | 50 | 10 | [22 empty] | 1 | [92 empty] | 1 | [15 empty] | 1 | [19 empty] | 4 | [47 empty] | 1 |  |  |  | 2 | [34 empty] | 23 | [7 empty] | 9 | [14 empty] | 5 | [8 empty] | 3
28 | AL/XLPE ( 4x35) | 37 | 7 | [22 empty] | 1 | [45 empty] | 1 | [25 empty] | 3 | [63 empty] | 1 | [27 empty] | 2 | [35 empty] | 9 | [38 empty] | 20
29 | AL/XLPE ( 4x35 ) | 98 | 10 | [29 empty] | 2 | [11 empty] | 1 | [35 empty] | 6 | [43 empty] | 6 | [67 empty] | 11 | [8 empty] | 12 | [8 empty] | 34 | [27 empty] | 2 | [20 empty] | 19 |  |  | 5
30 | AL/XLPE ( 4x 50 ) | 19 | 5 | [35 empty] | 8 | 2 | [26 empty] | 5 | [6 empty] | 1 | [50 empty] | 3
31 | AL/XLPE ( 4x 35 ) | 15 | 2 | [36 empty] | 1 | [26 empty] | 14
32 | Al/XLPE ( 2x35 ) | 4 | 2 | [40 empty] | 3 | [151 empty] | 1
33 | Al/XLPE ( 4x95) | 29 | 2 | [42 empty] | 13 | [61 empty] | 16
34 | Al/XLPE ( 4x70) | 24 | 2 | [42 empty] | 3 | [61 empty] | 21
35 | Al/XLPE ( 4x50) | 12 | 1 | [42 empty] | 12
36 | AL/XLPE ( 2x35 ) | 165 | 18 | [43 empty] | 1 | [37 empty] | 5 | [107 empty] | 4 | [17 empty] | 1 | [23 empty] | 5 |  |  | 2 | 7 |  | 20 |  | 8 |  | 43 |  |  | 3 | 15 |  | 11 | [8 empty] | 9 | [14 empty] | 9 |  | 10 |  |  | 2 | 10
37 | AL/XLPE(4x120) | 3 | 1 | [52 empty] | 3
38 | AL/XLPE ( 2x 25 ) | 3 | 1 | [63 empty] | 3
39 | AL/XLPE (4x120 ) | 40 | 4 | [65 empty] | 10 | [8 empty] | 9 | [43 empty] | 8 | [24 empty] | 13
40 | AL/XLPE (4x70 ) | 36 | 4 | [65 empty] | 8 | [6 empty] | 11 |  | 13 | [68 empty] | 4
41 | AL/XLPE (4x50 ) | 17 | 4 | [65 empty] | 2 | [6 empty] | 4 |  | 9 | [68 empty] | 2
42 | AL/XLPE 2x(4x50 ) | 1 | 1 | [65 empty] | 1
43 | AL/XLPE (4x 95 ) | 5 | 1 | [65 empty] | 5
44 | AL/XLPE (4x95 ) | 39 | 4 | [65 empty] | 18 | [6 empty] | 7 |  | 7 | [68 empty] | 7
45 | AL/XLPE (4x35 ) | 4 | 2 | [65 empty] | 1 | [8 empty] | 3
46 | AL/XLPE ( 4x70)+ ( 4x95 ) | 3 | 1 | [68 empty] | 3
47 | AL/XLPE ( 4x70)+ ( 4x50 ) | 5 | 1 | [68 empty] | 5
48 | AL/XLPE (4x95 ) + ( 4x70 ) | 2 | 1 | [72 empty] | 2
49 | AL/XLPE 2x (4x95) + (4x70) | 1 | 1 | [73 empty] | 1
50 | AL/XLPE (4x95) | 23 | 2 | [73 empty] | 17 | [31 empty] | 6
51 | AL/XLPE (4x70) | 12 | 2 | [73 empty] | 7 | [33 empty] | 5
52 | AL/XLPE (4x50) | 3 | 1 | [73 empty] | 3
53 | AL/XLPE ( 4x90 ) + ( 4x70 ) | 1 | 1 | [75 empty] | 1
54 | AL/XLPE 2 x ( 4x50 ) | 23 | 2 | [75 empty] | 20 | 3
55 | AL/XLPE ( 4x95 ) + ( 4x70 ) | 18 | 2 | [75 empty] | 6 | 12
56 | AL/XLPE 2 x ( 4x70 ) | 13 | 1 | [75 empty] | 13
57 | AL/XLPE 2 x ( 4x95 ) | 3 | 1 | [75 empty] | 3
58 | AL/XLPE 2x( 4x95 ) | 15 | 4 | [76 empty] | 2 |  |  |  |  | 8 | [127 empty] | 1 | [134 empty] | 4
59 | AL/XLPE (2x35) | 200 | 38 | [79 empty] | 1 | 2 | [35 empty] | 2 |  | 1 | [21 empty] | 1 | [29 empty] | 1 | [14 empty] | 2 |  | 9 |  |  | 2 | [6 empty] | 2 | [26 empty] | 1 | [5 empty] | 6 |  | 19 | 10 | [6 empty] | 18 |  | 14 | [5 empty] | 15 |  | 7 | 1 | 2 | 2 |  | 4 | [7 empty] | 1 |  | 1 | [6 empty] | 3 | [6 empty] | 5 |  |  |  | 3 | [5 empty] | 1 | 3 | 1 | 2 | 25 | 25 |  |  | 1 | 1 | [7 empty] | 2 | 2 | [10 empty] | 2
60 | AL/XLPE (4x70) | 897 | 92 | [79 empty] | 13 | 11 |  | 1 |  | 7 |  |  | 6 | 2 | 23 |  |  |  | 2 | [8 empty] | 2 |  |  | 6 |  |  |  |  | 1 | [5 empty] | 18 |  | 6 | [5 empty] | 5 |  |  | 18 | 3 |  |  |  | 6 | 2 |  |  | 12 | 5 |  | 34 | 10 |  | 5 | [5 empty] | 8 |  | 8 | [6 empty] | 8 | [11 empty] | 2 | 6 | 15 |  | 19 | 15 | 4 | 2 | 1 | 17 | 1 | 4 |  | 13 |  |  | 10 |  | 7 | 3 |  | 3 |  |  | 7 | 14 | [7 empty] | 9 | [10 empty] | 4 | 13 | 3 | 4 | 14 |  |  |  | 29 |  | 25 | 11 |  |  | 11 | 11 |  |  |  | 13 | [7 empty] | 12 |  | 14 | [5 empty] | 3 |  | 13 | 6 | 5 | 6 |  | 12 |  |  |  |  | 14 |  |  | 5 | 6 | 1 |  | 4 |  |  |  |  | 12 |  |  | 2 | [5 empty] | 12 |  | 4 |  |  | 34 | 36 |  |  |  | 8 |  | 1 | 1 | 23 | 23 |  |  |  |  | 22 | 22 | 22 | [8 empty] | 9 |  | 5 | 5 |  |  | 6 |  | 2 |  |  |  | 15 | 15 | [7 empty] | 2 | [8 empty] | 3
61 | AL/XLPE (4x50) | 495 | 64 | [79 empty] | 1 | [9 empty] | 1 | [24 empty] | 4 | [9 empty] | 11 |  |  | 6 | [9 empty] | 5 |  |  |  |  | 7 | [7 empty] | 6 | [8 empty] | 4 | [9 empty] | 4 | 21 | 32 |  |  |  | 16 | 13 |  | 6 | 15 |  |  | 2 | 2 |  |  |  | 13 | 7 |  | 19 | [5 empty] | 6 | 9 |  |  |  |  | 2 | [14 empty] | 1 | [6 empty] | 14 |  |  |  | 3 |  |  |  | 2 | 10 | [6 empty] | 3 |  | 2 | [7 empty] | 3 |  | 18 | 6 |  | 2 | [6 empty] | 3 | 15 | 4 | 8 |  |  |  | 4 |  |  | 21 |  |  | 7 | [13 empty] | 20 |  | 7 | 13 | 5 | 5 | 15 | 15 | 3 | 3 |  |  | 6 | [6 empty] | 11 | 11 |  |  | 1 | 4 | 6 | 6 |  |  | 3 | 1 |  |  |  |  | 7 | 7 | [7 empty] | 3 | [8 empty] | 5
62 | AL/XLPE (4x95) | 1423 | 113 | [80 empty] | 20 |  |  |  | 13 | 12 | 4 |  | 2 | 1 |  |  |  | 24 |  |  |  | 18 |  | 4 | [7 empty] | 1 | 5 | 9 |  |  |  |  | 22 | [12 empty] | 1 |  |  |  |  | 2 | 11 | 12 | 13 | 4 |  |  | 16 | 18 |  | 22 |  | 13 | 14 |  | 24 | 9 |  | 27 | [6 empty] | 29 |  | 11 |  | 10 | [8 empty] | 5 |  |  |  | 4 | 25 |  |  | 6 | 7 | 13 |  | 7 | 9 |  | 4 |  | 23 | 22 |  | 17 |  |  | 1 | 32 |  | 12 | 12 |  |  |  |  | 4 | [7 empty] | 3 | 3 |  | 3 | 1 | 7 | 2 | 2 | [5 empty] | 4 | 16 |  |  | 21 | 7 |  | 8 |  |  | 5 |  |  | 32 |  |  |  | 37 |  | 14 | [5 empty] | 7 |  | 10 | 5 |  | 1 | [6 empty] | 4 | 8 | 14 | 9 | 10 |  |  | 31 | 10 | 4 |  |  | 1 |  |  | 3 |  |  | 11 |  | 11 | 11 |  | 23 |  | 33 | 3 |  |  | 6 | 15 | 7 | 9 | 19 | 19 | 9 | 9 | 6 | 6 |  |  | 18 | 40 | 40 |  | 61 | 11 | 11 | 17 | 17 | 10 | 10 | 3 | 11 |  |  |  |  | 6 | 6 | 13 |  |  |  | 32 | 32 | [7 empty] | 5 | [8 empty] | 11 | 16
63 | AL/XLPE ( 2x50 ) | 9 | 3 | [81 empty] | 1 | [153 empty] | 2 | [35 empty] | 6
64 | AL/XLPE 2x( 4x70 ) | 6 | 1 | [81 empty] | 6
65 | AL/XLPE 2x(4x120) | 76 | 29 | [82 empty] | 1 |  |  | 8 |  | 4 | [7 empty] | 9 |  |  |  | 1 |  |  | 5 | [11 empty] | 3 |  | 1 | [23 empty] | 4 | [35 empty] | 2 | [39 empty] | 1 | [10 empty] | 1 | [20 empty] | 2 |  |  |  | 3 | 2 |  | 5 | [7 empty] | 2 | [15 empty] | 2 |  |  |  | 1 |  |  | 2 |  |  |  |  | 2 | [14 empty] | 1 | 1 |  |  |  |  | 1 |  | 2 | 2 |  |  | 4 | 2 | 2
66 | AL/XLPE (4x95) + (4x70) | 17 | 2 | [82 empty] | 4 | [14 empty] | 13
67 | AL/XLPE (4x120) + (4x95) | 6 | 2 | [82 empty] | 5 | [24 empty] | 1
68 | AL/XLPE 2x(4x95) | 272 | 52 | [82 empty] | 15 |  | 2 |  | 12 | [10 empty] | 4 | [10 empty] | 7 | 2 | [6 empty] | 1 | [10 empty] | 1 | [11 empty] | 4 | [8 empty] | 2 | [20 empty] | 11 | 2 |  |  | 4 |  | 2 |  |  |  |  | 1 |  | 4 | [27 empty] | 9 | 1 |  | 4 | 5 | 10 |  | 2 | [7 empty] | 11 |  | 3 | [12 empty] | 2 |  | 1 | [8 empty] | 1 | [8 empty] | 9 |  | 2 | 9 | 1 |  |  | 14 | 3 | [11 empty] | 4 |  |  |  |  | 5 |  | 1 |  | 6 | 2 |  |  |  |  | 4 | 4 | 7 | 7 | [7 empty] | 11 | 11 | 10 | 10 | 10 | 10 | 1 | 5 | [28 empty] | 2 | 1
69 | Al/XLPE 3x(4x95) | 7 | 4 | [83 empty] | 4 | [27 empty] | 1 | [5 empty] | 1 | [148 empty] | 1
70 | Al/XLPE (4x50) | 20 | 5 | [83 empty] | 1 | [12 empty] | 5 | [6 empty] | 3 | [80 empty] | 8 | [81 empty] | 3
71 | Al/XLPE (4x70) | 133 | 11 | [83 empty] | 13 | [12 empty] | 7 | [6 empty] | 19 | [7 empty] | 4 | [29 empty] | 14 | [7 empty] | 14 | [15 empty] | 6 | 23 |  | 14 | [15 empty] | 15 | [81 empty] | 4
72 | Al/XLPE 2x(4x95) | 9 | 4 | [83 empty] | 3 | [27 empty] | 4 | [5 empty] | 1 | [148 empty] | 1
73 | Al/XLPE 2x (4x70) | 6 | 1 | [83 empty] | 6
74 | AL/XLPE 6x(4x95) | 1 | 1 | [84 empty] | 1
75 | AL/XLPE 4x(4x95) | 1 | 1 | [84 empty] | 1
76 | AL/XLPE 3x(4x95) | 43 | 21 | [84 empty] | 1 |  | 3 | [22 empty] | 4 | [60 empty] | 3 | 5 |  | 1 | 3 | [39 empty] | 3 | [77 empty] | 3 |  |  | 1 | 1 | 2 | 2 |  |  |  | 1 | 1 |  |  |  |  | 2 | 2 | 1 | 1 |  | 2 | [29 empty] | 1
77 | AL/XLPE 2x(4x70) | 86 | 16 | [86 empty] | 5 |  | 7 | 1 | [36 empty] | 15 | 1 | 11 | [44 empty] | 1 |  | 5 |  | 7 |  |  | 1 |  |  | 2 | [26 empty] | 3 |  |  |  | 5 |  |  | 11 | [44 empty] | 3 | [6 empty] | 8
78 | AL/XLPE (2x25) | 6 | 4 | [87 empty] | 1 | [163 empty] | 3 | 1 | [26 empty] | 1
79 | AL/XLPE (4x120)+(4x70) | 4 | 1 | [87 empty] | 4
80 | AL/XLPE 3x(4x120)(4x95) | 2 | 1 | [88 empty] | 2
81 | AL/XLPE 3x(4x120) | 22 | 10 | [88 empty] | 3 |  |  |  |  | 3 | [8 empty] | 4 | [73 empty] | 1 | [6 empty] | 1 | [66 empty] | 2 |  |  |  |  | 1 | [27 empty] | 2 |  | 4 | [47 empty] | 1
82 | AL/XLPE (4x120)(4x95) | 5 | 1 | [88 empty] | 5
83 | AL/XLPE (4x95)(4x70) | 5 | 1 | [88 empty] | 5
84 | AL/XLPE ( 4x95) + (4x70) | 20 | 1 | [89 empty] | 20
85 | AL/XLPE 3x( 4x120) | 2 | 1 | [90 empty] | 2
86 | AL/XLPE 3x( 4x95) | 3 | 1 | [90 empty] | 3
87 | AL/XLPE 2x( 4x120) | 44 | 3 | [90 empty] | 25 | [32 empty] | 7 | [84 empty] | 12
88 | AL/XLPE ( 4x 120) | 7 | 1 | [91 empty] | 7
89 | AL/XLPE ( 4x 70) | 19 | 1 | [91 empty] | 19
90 | AL/XLPE ( 4x 95) | 10 | 1 | [91 empty] | 10
91 | AL/XLPE 2x( 4x 95) | 4 | 1 | [91 empty] | 4
92 | AL/XLPE ( 4x95) + ( 4x70 ) | 1 | 1 | [92 empty] | 1
93 | AL/XLPE 2 x ( 4x70 ) | 4 | 1 | [92 empty] | 4
94 | AL/XLPE 2x( 4x95) | 13 | 4 | [92 empty] | 9 | [13 empty] | 2 | [65 empty] | 1 | [39 empty] | 1
95 | AL/XLPE( 4x95) | 6 | 1 | [92 empty] | 6
96 | Al/XLPE (4x95) | 173 | 11 | [96 empty] | 24 | [6 empty] | 17 | [7 empty] | 9 | [5 empty] | 9 | [23 empty] | 18 | [7 empty] | 18 |  |  | 21 | [12 empty] | 5 |  |  | 1 | [15 empty] | 24 | [81 empty] | 27
97 | Al/XLPE (2x35) | 7 | 3 | [96 empty] | 4 | [87 empty] | 2 | [81 empty] | 1
98 | 4x95 | 6 | 1 | [98 empty] | 6
99 | 2x35 | 4 | 2 | [98 empty] | 3 |  | 1
100 | 4x50 | 3 | 1 | [98 empty] | 3
101 | 4x120 | 40 | 2 | [98 empty] | 7 |  | 33
102 | 4x35 | 2 | 1 | [98 empty] | 2
103 | 4x70 | 16 | 2 | [98 empty] | 12 |  | 4
104 | AL/XLPE (4x120)+(4x95) | 58 | 5 | [99 empty] | 33 | [76 empty] | 4 | [40 empty] | 14 | [73 empty] | 5 | [41 empty] | 2
105 | AL/XLPE 3x(4x95) | 3 | 1 | [105 empty] | 3
106 | AL/XLPE 2x(4x95) | 2 | 1 | [105 empty] | 2
107 | AL/XLPE (4x120) + (4x70) | 5 | 1 | [107 empty] | 5
108 | AL/XLPE 6x (4x95) | 2 | 1 | [110 empty] | 2
109 | AL/XLPE 4x (4x95) | 2 | 1 | [110 empty] | 2
110 | AL/XLPE 2x (4x95) | 13 | 1 | [110 empty] | 13
111 | AL/XLPE 2x (4x70) | 10 | 1 | [110 empty] | 10
112 | AL/XLPE (4x70)+ ( 4x 50 ) | 1 | 1 | [110 empty] | 1
113 | AL/XLPE 3 x (4x120 ) | 14 | 1 | [118 empty] | 14
114 | AL/XLPE (4x35) | 304 | 24 | [118 empty] | 6 | [108 empty] | 3 | [20 empty] | 14 |  | 7 | 3 | 16 | 18 |  | 7 | [7 empty] | 1 | 2 |  |  |  |  | 14 |  |  | 1 | [8 empty] | 5 |  | 17 | [5 empty] | 10 | 18 |  |  | 10 | 10 | [11 empty] | 24 | 24 | 44 | 44 |  |  |  |  | 3 | 3
115 | AL/XLPE 2 x (4x120 ) | 4 | 1 | [118 empty] | 4
116 | Al/XLPE 2x( 4x120 ) | 3 | 1 | [119 empty] | 3
117 | Al/XLPE ( 4x35 ) | 14 | 3 | [119 empty] | 2 | [9 empty] | 6 | [200 empty] | 6
118 | Al/XLPE ( 4x70 ) | 25 | 6 | [119 empty] | 7 | [9 empty] | 2 | [8 empty] | 3 | [24 empty] | 7 | [28 empty] | 4 | [137 empty] | 2
119 | 2x50 | 3 | 1 | [123 empty] | 3
120 | AL/XLPE ( 4x120)+(4x95) | 12 | 1 | [124 empty] | 12
121 | AL/XLPE 2x(4x50) | 7 | 2 | [124 empty] | 3 | [92 empty] | 4
122 | AL/XLPE (4X95) | 36 | 4 | [125 empty] | 17 | [153 empty] | 11 | [17 empty] | 4 | 4
123 | AL/XLPE (4X50) | 15 | 4 | [125 empty] | 1 | [153 empty] | 12 | [17 empty] | 1 | 1
124 | AL/XLPE (4x95)+(4x70) | 67 | 13 | [126 empty] | 1 | [40 empty] | 18 |  |  |  | 7 | [7 empty] | 2 | [34 empty] | 3 |  | 4 | [47 empty] | 12 |  |  |  | 3 | [12 empty] | 1 | [20 empty] | 1 | 1 | [15 empty] | 6 | [22 empty] | 8
125 | AL/XLPE (4x95)+(4x95) | 1 | 1 | [126 empty] | 1
126 | AL/XLPE 3x(4x70) | 1 | 1 | [127 empty] | 1
127 | Al/XLPE (4x120) | 56 | 3 | [149 empty] | 15 |  |  | 6 | [31 empty] | 35
128 | Al/XLPE (4x35) | 13 | 2 | [165 empty] | 1 | [100 empty] | 12
129 | Al/XLPE 2x(4x70) | 3 | 1 | [166 empty] | 3
130 | AL/XLPE 2x(4x120)+4x(4x95) | 3 | 1 | [169 empty] | 3
131 | AL/XLPE 2x35 | 18 | 4 | [169 empty] | 2 | [90 empty] | 12 | [90 empty] | 1 |  |  | 3
132 | AL/XLPE (4x50)+(4x70) | 2 | 1 | [169 empty] | 2
133 | AL/XLPE ( 4x50) + ( 4x70) | 6 | 2 | [172 empty] | 3 | [45 empty] | 3
134 | AL/XLPE 3x(4x120)+(4x95) | 5 | 1 | [176 empty] | 5
135 | AL/XLPE 2x(4x120)+(4x95) | 5 | 2 | [176 empty] | 3 | [85 empty] | 2
136 | AL/XLPE 2x(4x70)+(4x95) | 1 | 1 | [177 empty] | 1
137 | AL/XLPE 2x(4x95)+(4x120) | 1 | 1 | [178 empty] | 1
138 | AL/XLPE (4x95)+(4x120) | 20 | 4 | [178 empty] | 5 |  |  |  | 3 | [114 empty] | 6 | 6
139 | AL/XLPE (4x95)+2x(4x120) | 12 | 2 | [178 empty] | 7 | [141 empty] | 5
140 | AL/XLPE (4x95)+2x(4x150) | 1 | 1 | [179 empty] | 1
141 | AL/XLPE 2x(4x150) | 17 | 4 | [179 empty] | 3 | [44 empty] | 2 | [68 empty] | 6 | 6
142 | AL/XLPPE ( 4x120) | 24 | 1 | [195 empty] | 24
143 | AL/XLPE ( 2x25 ) | 2 | 2 | [198 empty] | 1 | [60 empty] | 1
144 | AL/XLPE 2x( 4x95 )+(4x120) | 3 | 1 | [201 empty] | 3
145 | AL/XLPE 2x( 4x70) | 3 | 3 | [208 empty] | 1 |  |  |  | 1 | [44 empty] | 1
146 | AL/XLPE 5x(4x95) | 4 | 4 | [210 empty] | 1 | [91 empty] | 1 | 1 | [38 empty] | 1
147 | AL/XLPE 2x(4x95)+ (4x120) | 3 | 1 | [211 empty] | 3
148 | AL/XLPE (4x95)+ (4x120) | 2 | 1 | [211 empty] | 2
149 | AL/XLPE 2x(4x120) + ( 4x95 ) | 1 | 1 | [213 empty] | 1
150 | AL/XLPE 2x(2x35) | 1 | 1 | [216 empty] | 1
151 | AL/XLPE (4x25) | 9 | 2 | [217 empty] | 2 | [33 empty] | 7
152 | AL/XLPE ( 4x95) + ( 4x150) | 6 | 1 | [218 empty] | 6
153 | AL/XLPE ( 4x150) | 6 | 1 | [218 empty] | 6
154 | AL/XLPE ( 4x120) | 4 | 1 | [218 empty] | 4
155 | AL/XLPE ( 4x50) + ( 4x95) | 1 | 1 | [218 empty] | 1
156 | AL/XLPE ( 4x95) | 5 | 1 | [218 empty] | 5
157 | AL/XLPE ( 4x120 ) + ( 4x95 ) | 4 | 1 | [220 empty] | 4
158 | AL/XLPE ( 4x95)+(4x70) | 1 | 1 | [222 empty] | 1
159 | AL/XLPE (4x70)+(4x95) | 6 | 4 | [223 empty] | 1 | [86 empty] | 1 | 1 | [8 empty] | 3
160 | AL/XLPE 2x(4x150)+2x(4x120)+2x(4x95) | 1 | 1 | [224 empty] | 1
161 | AL/XLPE (4x150) | 16 | 4 | [224 empty] | 13 |  |  | 1 | [96 empty] | 1 | 1
162 | AL/XLPE ( 4x70)+(4x35) | 4 | 1 | [225 empty] | 4
163 | AL/XLPE ( 4x150 ) | 38 | 3 | [229 empty] | 1 |  |  |  |  | 36 | [109 empty] | 1
164 | AL/XLPE 2x( 4x120 ) | 9 | 2 | [229 empty] | 7 | [24 empty] | 2
165 | Cáp Ngầm | 2 | 1 | [235 empty] | 2
166 | AL/XLPE 3x(4x120) + ( 4x95) | 1 | 1 | [248 empty] | 1
167 | AL/XLPE 4x35 | 26 | 5 | [260 empty] | 8 | [38 empty] | 2 | 2 | [51 empty] | 11 |  | 3
168 | AL/XLPE 4x70 | 171 | 17 | [260 empty] | 2 | [38 empty] | 4 | 4 | [33 empty] | 3 | 3 | 3 | 3 | 6 | 6 | 19 | 19 | [9 empty] | 4 | 8 |  | 4 |  |  | 71 |  | 6 | 6
169 | AL/XLPE ( 4x70)+(4x95) | 1 | 1 | [261 empty] | 1
170 | AL/XLPE (4x70)+(4x50) | 28 | 3 | [262 empty] | 4 | [32 empty] | 12 | 12
171 | AL/XLPE 2x(4x95)+2x(4x70) | 1 | 1 | [264 empty] | 1
172 | Al/XLPE (4x95)+(4x50) | 6 | 1 | [266 empty] | 6
173 | Al/XLPE (2x50) | 3 | 1 | [266 empty] | 3
174 | AL/XLPE (4x120)+(4x95)+(4x70) | 64 | 1 | [269 empty] | 64
175 | AL/XLPE (2x50) | 4 | 2 | [269 empty] | 1 | [8 empty] | 3
176 | AL/XLPE 3x (4X120) | 1 | 1 | [279 empty] | 1
177 | AL/XLPE 2x (4X120) | 4 | 1 | [279 empty] | 4
178 | AL/XLPE (4X70) | 9 | 3 | [279 empty] | 1 | [17 empty] | 4 | 4
179 | AL/XLPE (2X35) | 6 | 1 | [279 empty] | 6
180 | AL/XLPE (4X35) | 3 | 1 | [279 empty] | 3
181 | AL/XLPE (4x95)+(4x50) | 1 | 1 | [281 empty] | 1
182 | AL/XLPE 4x(4x120) | 3 | 1 | [285 empty] | 3
183 | AL.XLPE 3x(4x120) | 3 | 1 | [288 empty] | 3
184 | AL.XLPE 2x(4x120) | 2 | 1 | [288 empty] | 2
185 | AL.XLPE (4x70) | 10 | 1 | [288 empty] | 10
186 | AL.XLPE (4x35) | 5 | 1 | [288 empty] | 5
187 | AL.XLPE (4x120) | 12 | 1 | [288 empty] | 12
188 | AL.XLPE (2x35) | 4 | 1 | [288 empty] | 4
189 | AL.XLPE (4x95) | 4 | 1 | [288 empty] | 4
190 | AL/XLPE (4x95)+(4x35) | 8 | 1 | [290 empty] | 8
191 | AL/XLPE (4x35)+(4x70) | 8 | 2 | [295 empty] | 4 | 4
192 | Al/XLPE 4x95 | 141 | 10 | [316 empty] | 12 | 12 |  |  |  |  | 20 | 20 |  |  | 15 | 15 | 13 | 13 | [23 empty] | 1 |  |  |  |  | 20
193 | Al/XLPE 4x70 | 130 | 11 | [316 empty] | 11 | 11 |  |  |  |  | 5 | 5 |  |  | 16 | 16 | 9 | 9 | [23 empty] | 13 |  | 29 |  |  | 6
194 | Al/XLPE 4x120 | 2 | 2 | [322 empty] | 1 | 1
195 | Al/XLPE 4x50 | 62 | 7 | [322 empty] | 11 | 11 |  |  |  |  | 3 | 3 | [23 empty] | 15 |  | 5 |  |  | 14
196 | AL/XLPE (4x150)+(4x95) | 16 | 2 | [324 empty] | 8 | 8
197 | AL/XLPE 4x50 | 119 | 13 | [331 empty] | 1 | 1 |  | 7 | 7 |  |  | 6 | 6 | [10 empty] | 7 | 5 | 20 |  | 15 |  | 21 | 18 |  |  |  | 5
198 | AL/XLPE (4x50)+(4x95) | 3 | 1 | [333 empty] | 3
199 | AL/XLPE 4x185 | 18 | 2 | [334 empty] | 9 | 9
200 | AL/XLPE 2x50 | 2 | 2 | [338 empty] | 1 | 1
201 | AL/XLPE 2x25 | 2 | 2 | [340 empty] | 1 | 1
202 | 120 | 43 | 3 | [345 empty] | 9 | 4 | 30
203 | 50 | 1 | 1 | [345 empty] | 1
204 | 95 | 17 | 3 | [345 empty] | 3 | 12 | 2
205 | 70 | 7 | 2 | [345 empty] | 3 |  | 4
206 | 150 | 7 | 2 | [346 empty] | 3 | 4
207 | AL/XLPE 4x240 | 5 | 2 | [349 empty] | 2 | [9 empty] | 3
208 | Al/XLPE 2x25 | 6 | 1 | [353 empty] | 6
209 | Al/XLPE 2x16 | 1 | 1 | [353 empty] | 1
210 | Al/XLPE 4x35 | 5 | 1 | [353 empty] | 5
211 | Al/XLPE 4x185 | 3 | 1 | [358 empty] | 3
XV | Giao chéo
1 | Đường TL 480 | 1 | 1 | 1
2 | Dân sinh | 137 | 6 | 24 | 18 | 10 |  |  |  | 20 | 43 | 22
3 | Đường | 153 | 41 |  | 2 | 6 | 6 | 1 | 10 |  | 8 | 5 | 5 | 2 | 11 | 4 |  | 3 | 5 | 10 |  | 11 | 2 |  | 6 | 3 | 2 | 1 |  |  | 2 | 4 | 4 | 5 | 1 | 2 |  |  | 4 | 4 | 2 | [9 empty] | 2 | 4 |  | 2 | 2 | 1 |  |  | 1 | [8 empty] | 2 |  |  |  | 2 | 1 | [14 empty] | 1 | [10 empty] | 2 | [26 empty] | 2
4 | Đường giao thông | 6 | 1 | [6 empty] | 6
5 | Đường bộ | 8 | 2 | [340 empty] | 4 | 4
XVI | Đi chung cột
1 | ĐZ trung thế | 108 | 20 | 11 | 6 | [50 empty] | 4 | 3 | 2 | 4 | [243 empty] | 2 | 2 | [21 empty] | 2 | 2 | [7 empty] | 7 | 7 |  | 8 | 8 | 7 | 7 | [11 empty] | 2 | 5 | [5 empty] | 9 |  | 10
2 | Trung thế | 1091 | 223 |  |  | 4 | 4 |  | 9 | 4 | 5 | 8 | 5 | 11 |  |  | 3 | 6 | 11 | 4 | 11 | 4 | 3 | 20 | 5 | 2 | 11 | 6 | 1 | 13 | 8 | 2 | 2 | 1 | 2 | 5 | 10 | 5 | 4 | 15 | 13 | 4 | 20 | 1 | 2 |  |  | 2 | 7 |  | 1 | 2 | 14 | 3 | 7 |  |  |  |  | 1 | 4 | 5 |  | 10 | 2 | 5 | 2 | 6 | 3 | 7 | 2 | 8 | 1 |  |  | 2 | 5 | 2 | 10 | 5 | 2 | 1 | 5 |  | 2 | 6 |  | 1 | 4 | 11 | 1 | 6 | 2 | 3 |  | 2 | 10 | 12 | 2 |  | 7 | 3 | 2 | 4 |  | 12 | 10 | 5 | 4 | 3 | 3 |  | 2 | 6 |  |  |  | 1 | 2 | 10 |  |  |  |  | 6 |  | 1 | 1 |  |  |  |  | 12 | 1 | 8 | 5 |  |  |  | 17 |  | 3 |  | 13 | 4 |  | 9 |  | 8 | 7 |  | 2 | 4 |  | 3 |  |  |  |  | 2 | 1 |  | 7 | 1 | 7 | 3 | 3 | 1 |  | 3 |  | 3 | 5 |  |  | 2 | 6 | 1 | 2 | 9 | 3 | 3 | 2 | 1 | 3 | 5 | 4 | 1 |  | 2 |  | 5 | 6 | 3 | 3 | 9 | 9 |  | 8 | 5 | 4 | 1 | 8 | 3 |  | 5 |  | 16 | 10 |  | 3 |  |  |  |  | 1 | 4 | 3 | 7 | 4 |  |  | 2 |  | 3 | 2 | 3 | 8 | 6 | 3 |  |  | 1 | 1 | 1 |  | 3 | 5 | 4 | 1 |  | 9 | 3 |  | 6 |  |  | 1 |  | 8 |  |  | 4 | 3 | 2 | 6 |  | 1 | 1 |  | 4 | 2 | 1 | 4 |  |  | 1 | 4 |  | 1 | 8 | [7 empty] | 1 | 1 | 1 | 7 |  | 2 |  |  | 2 |  | 11 | 5 |  | 1 |  | 1 | 7 | 8 | 3 | 3 |  |  | 11 | 11 |  |  |  | 5 | 5 | 4 | 2 | [7 empty] | 11 |  |  |  |  | 5 | 7 | 4 | 5 | [8 empty] | 12 |  |  | 1 | [8 empty] | 6 | 4 | 1 |  | 4 | 8 | [5 empty] | 8 |  |  |  | 7
3 | Trung thê | 12 | 3 | [126 empty] | 9 | [83 empty] | 2 | 1
4 | Đường dây | 4 | 1 | [228 empty] | 4
5 | X | 8 | 2 | [338 empty] | 4 | 4
6 | ĐZ trung thế | 19 | 1 | [362 empty] | 19
XVII | Hộp chia dây
1 | 1 | 5043 | 299 | 25 | 19 | 11 | 13 | 9 | 19 | 20 | 25 | 13 | 20 | 30 | 31 | 17 | 7 | 17 | 1 |  | 22 | 30 | 29 | 23 | 20 | 20 | 26 |  | 1 | 10 | 22 | 16 | 18 | 26 | 17 | 25 | 22 | 11 | 13 | 18 | 19 | 4 | 15 | 26 | 14 | 12 | 6 |  | 24 | 20 | 12 | 15 | 19 | 5 | 15 | 13 | 18 | 12 | 34 | 19 | 15 | 17 | 23 | 14 | 4 | 7 | 14 | 12 |  |  |  | 25 | 5 | 3 | 6 | 4 | 9 | 32 | 28 | 13 | 5 |  | 6 | 23 | 13 | 4 | 25 | 23 | 17 | 18 | 14 | 15 | 18 | 28 | 19 | 22 | 28 | 17 | 5 | 9 | 26 |  | 10 |  |  | 14 |  |  | 16 | 13 | 13 | 11 | 14 | 23 | 8 |  |  | 11 | 9 | 9 | 4 | 21 |  |  | 7 | 5 | 20 | 16 | 17 | 1 | 17 | 10 | 7 | 5 | 33 | 19 | 4 | 22 | 19 | 30 | 17 | 10 | 46 | 26 | 25 | 29 | 22 | 13 | 12 | 8 | 25 | 16 | 36 | 42 | 20 | 16 | 26 |  | 18 | 17 | 23 | 35 | 21 | 22 | 15 | 22 | 20 | 5 |  | 9 | 9 | 5 | 3 | 16 | 20 | 9 | 2 | 16 | 23 | 9 |  | 18 | 18 | 11 | 5 | 13 | 17 | 25 |  |  |  | 15 | 11 | 18 | 10 | 20 | 16 | 20 | 21 | 20 | 18 | 16 | 10 | 18 |  | 19 | 22 | 10 |  | 28 | 17 |  |  | 15 |  | 12 | 13 | 8 | 2 | 13 | 25 | 17 | 13 | 13 |  | 4 |  | 17 | 39 | 15 | 21 | 20 | 11 |  |  |  |  | 28 | [6 empty] | 46 |  |  |  | 46 |  |  | 23 |  | 19 | 10 |  | 9 |  | 6 | 5 |  |  |  | 24 | 6 | 14 | 30 |  | 2 | 4 | 31 | 9 | 36 | 2 | 21 |  |  | 18 |  |  | 8 | 19 | 10 | 11 | 17 |  |  |  | 19 | 3 | 17 | 20 | 11 | 28 |  | 1 | 6 | 6 | 19 | 19 | 20 | 20 | 12 | 12 | 28 | 24 | 24 |  |  |  |  | 68 | 68 | 1 | 1 | 20 | 9 | 21 | 21 | 21 | 21 | 19 | 9 | 8 | 3 | 19 | 19 | 45 | 45 | 17 | 17 | 10 | 10 | 7 | 2 | 2 | 16 | 16 | 16 | 20 | 20 | 19 | 19 | 25 | 25 | 20 | 15 | 11 | 12 | 7 | 25 | 16 | 10 | 14 | 10 | 21 | 10 | 30 | 7 | 18 | 17 | 27 |  | 17 | 24 | 26
2 | 2 | 7 | 3 | [180 empty] | 1 | [116 empty] | 3 | 3
XVIII | Loại xà
1 | XK | 126 | 59 |  |  | 3 | [7 empty] | 2 | [7 empty] | 1 |  | 3 | [6 empty] | 3 | [9 empty] | 1 | [5 empty] | 1 | [8 empty] | 1 |  |  |  | 1 | [7 empty] | 1 | [8 empty] | 1 | 2 | [7 empty] | 1 |  |  |  |  | 1 | [22 empty] | 1 | [6 empty] | 3 | 2 |  |  |  | 1 | 1 | 1 | [15 empty] | 2 | [6 empty] | 4 |  | 1 | [10 empty] | 1 | [8 empty] | 2 | [6 empty] | 5 | [6 empty] | 1 | 3 | [16 empty] | 1 | [5 empty] | 1 | [5 empty] | 1 |  | 6 | 2 |  |  | 2 |  |  |  |  | 1 | 1 |  | 1 | [20 empty] | 2 |  |  |  |  | 1 |  | 1 |  |  |  |  | 2 | 3 | [17 empty] | 1 | [5 empty] | 1 |  |  | 1 |  | 1 |  |  |  |  | 8 | 8 | [15 empty] | 7 | [5 empty] | 4 | 1 |  |  | 4 | 4 | [7 empty] | 2 | 2 | 2 | [12 empty] | 1 | [13 empty] | 2 |  | 2
2 | XĐ | 107 | 55 |  |  | 2 | [7 empty] | 2 | [16 empty] | 2 | 1 |  |  | 1 |  |  |  |  | 1 |  |  | 1 | 1 | 2 |  |  |  | 1 |  |  |  |  | 1 | [5 empty] | 1 | 1 | 2 |  | 1 | [6 empty] | 1 | [14 empty] | 2 |  |  |  |  | 2 |  |  |  | 4 | [5 empty] | 2 | [17 empty] | 3 | [5 empty] | 2 | [9 empty] | 1 | [8 empty] | 1 | [6 empty] | 1 | [12 empty] | 2 |  |  | 4 | [5 empty] | 2 | 4 | [5 empty] | 3 | [30 empty] | 1 | [5 empty] | 1 |  | 6 | [21 empty] | 3 | [7 empty] | 1 |  |  |  |  | 2 |  |  | 3 |  |  | 3 |  |  |  | 2 |  | 4 | [8 empty] | 1 | 2 | [6 empty] | 4 | [15 empty] | 3 | 3 | [11 empty] | 1 | 1 |  |  | 2 |  |  |  | 1 | 1 |  |  |  |  | 1 | 1 | [10 empty] | 2 | 2 | [6 empty] | 2
3 | 1 | 8 | 2 | [19 empty] | 4 | [99 empty] | 4
4 | XR | 1 | 1 | [110 empty] | 1
5 | 2XK | 1 | 1 | [248 empty] | 1
6 | XĐ + XK | 2 | 2 | [308 empty] | 1 | 1
7 | Xà | 1 | 1 | [352 empty] | 1
XIX | Số lượng sứ
1 | XK | 4 | 3 | [9 empty] | 1 | [138 empty] | 2 | [126 empty] | 1
2 | XĐ | 5 | 3 | [19 empty] | 1 | [47 empty] | 2 | [207 empty] | 2
3 | 1 | 56 | 5 | [89 empty] | 19 | [230 empty] | 9 | [13 empty] | 8 | 8 | [23 empty] | 12
4 | 2XK | 1 | 1 | [148 empty] | 1
5 | 3 | 2 | 1 | [320 empty] | 2
6 | 2 | 9 | 3 | [320 empty] | 1 | [13 empty] | 4 | 4
XX | Kẹp treo
1 | 1 | 5214 | 348 | 11 | 10 | 7 | 10 | 5 | 11 | 10 | 25 | 5 | 5 | 16 | 11 | 9 | 4 | 7 | 8 | 3 | 13 | 21 | 14 | 19 | 12 | 31 | 7 |  |  | 8 | 13 | 4 | 8 | 11 | 11 | 15 | 20 | 3 | 12 | 11 | 13 | 12 | 7 | 18 | 16 | 15 | 9 | 4 | 9 | 10 | 9 | 5 | 11 | 4 | 5 | 6 | 10 | 7 | 33 | 15 | 5 | 18 | 12 | 18 | 4 | 14 | 11 | 5 | 20 | 33 | 35 | 16 | 9 | 14 | 12 | 13 | 7 | 13 | 7 | 5 | 27 | 25 | 24 | 19 | 19 | 5 | 9 | 12 | 12 | 11 | 2 | 4 | 15 | 16 | 12 | 11 | 8 | 12 | 2 | 15 | 5 | 8 | 14 | 19 |  | 2 | 27 | 24 | 6 | 8 | 5 | 6 | 4 | 3 | 7 |  |  | 15 | 4 | 10 |  | 13 | 20 |  | 7 | 6 | 7 | 9 | 8 | 7 | 14 | 3 | 24 | 8 | 17 | 12 | 5 | 13 | 19 | 12 | 15 | 15 | 26 | 13 | 7 | 20 | 13 | 7 | 22 | 42 | 16 | 3 | 20 | 25 | 19 | 19 | 10 |  |  | 7 | 21 | 22 | 17 | 11 | 9 | 18 | 12 | 12 | 7 | 14 | 4 | 8 | 2 | 11 | 25 | 5 | 9 | 9 | 27 | 13 | 3 | 22 | 13 | 9 | 24 | 12 | 6 | 32 | 13 | 11 | 16 | 20 | 50 | 22 | 6 | 13 | 5 | 23 | 6 | 8 | 16 | 23 | 23 | 4 | 55 | 6 | 12 | 18 | 10 | 24 | 19 | 9 | 11 | 4 | 1 | 9 | 12 | 9 | 10 | 10 | 17 | 22 | 9 | 17 | 17 | 9 | 13 | 41 | 20 | 7 | 9 | 11 | 10 | 7 | 15 | 30 | 17 | 26 | 25 | 13 | 23 | 26 | 15 | 31 | 45 | 32 | 11 | 6 | 24 | 15 | 21 | 35 | 15 | 19 | 11 | 13 | 12 | 41 | 8 | 16 | 44 | 41 | 12 | 17 | 17 | 9 | 12 | 16 | 5 | 20 | 14 | 4 | 32 | 9 | 18 | 31 | 16 | 26 | 13 | 37 | 23 | 22 | 15 | 4 | 18 |  | 21 |  | 16 |  | 25 | 10 | 20 | 12 | 11 | 11 | 21 | 21 | 24 | 24 | 15 | 15 | 8 | 8 | 16 | 36 | 36 | 47 | 33 | 20 | 20 | 42 | 42 | 6 | 6 | 13 | 6 | 19 | 19 | 13 | 13 | 5 | 2 |  | 4 | 13 | 13 | 31 | 31 | 17 | 17 | 9 | 9 | 24 | 10 | 10 | 6 |  |  | 17 | 17 | 27 | 27 | 20 | 20 | 9 | 8 | 47 | 5 | 1 | 21 | 2 | 6 | 11 | 11 | 19 | 19 | 28 | 12 | 33 | 54 | 13 | 9 | 9 | 9 | 17
2 | 2 | 554 | 149 |  | 2 | [6 empty] | 2 |  | 4 | 7 |  | 2 |  |  |  | 1 | [8 empty] | 1 |  | 5 | [39 empty] | 9 |  | 1 |  |  |  | 7 | 18 | 10 |  |  |  |  | 6 | 4 | 5 | 1 | 1 | 5 | 4 | 8 | 13 | 13 | 1 | 6 |  |  |  | 1 | 9 |  | 15 | 1 |  | 5 |  |  | 2 |  |  |  | 1 | 7 |  |  |  | 1 |  |  |  | 3 |  |  |  | 4 |  | 1 |  | 4 | 2 | 5 |  |  |  |  | 2 | 2 |  | 6 | 2 | 2 |  |  | 1 | [6 empty] | 1 | 3 | [8 empty] | 2 |  | 3 | 1 | [5 empty] | 6 |  | 4 |  | 4 | 1 | 2 |  | 1 |  | 2 | 4 | 1 |  |  | 1 | 1 |  |  | 1 |  | 1 | [9 empty] | 2 | 1 |  |  |  | 2 |  |  |  |  | 2 |  | 4 | 1 |  | 1 | 4 | 2 |  | 7 | 2 | 1 | 1 |  |  |  | 7 | 7 |  | 1 |  | 3 |  |  |  | 2 | 9 |  |  | 4 |  | 1 | 1 | 2 | 5 |  |  | 3 |  |  | 1 |  |  |  |  | 1 | 1 | 2 |  |  |  |  | 4 |  | 4 | 5 | 10 |  | 2 | 12 | 5 | 33 | 3 |  | 2 |  |  | 3 | 2 |  |  | 3 | [5 empty] | 3 |  |  | 1 | 2 | 3 | 3 | 1 | 2 | 2 | 7 | 7 | 5 | 5 | 7 | 7 |  | 2 | 2 |  |  | 4 | 4 | 4 | 4 | 3 | 3 |  | 1 | [5 empty] | 2 |  |  | 3 | 3 | 1 | 1 | [7 empty] | 1 |  |  |  |  | 3 | 3 |  |  | 1 |  | 4 |  | 4 | 1 | 13 |  |  | 3 |  | 1 |  | 2 | 2 | 2 |  |  | 2 | 1
3 | 3 | 51 | 31 | [10 empty] | 2 | [44 empty] | 1 | [30 empty] | 1 | [15 empty] | 4 |  |  | 1 | [12 empty] | 3 | [15 empty] | 1 | [36 empty] | 1 |  |  | 1 |  | 2 |  | 1 | [35 empty] | 1 | [12 empty] | 3 | [41 empty] | 1 | 2 |  | 1 | [12 empty] | 2 |  |  | 1 |  |  |  | 2 | [6 empty] | 2 | 2 |  | 1 | 1 |  |  |  |  | 1 | 1 |  |  |  | 1 | [22 empty] | 2 | 2 | 2 | 2 |  |  | 3
4 | 4 | 5 | 2 | [234 empty] | 2 | [107 empty] | 3
XXI | Kẹp hãm
1 | 2 | 3083 | 350 | 11 | 5 | 4 | 4 | 8 | 10 | 6 | 11 | 12 | 8 | 13 | 16 | 9 | 1 | 13 | 9 | 12 | 9 | 16 | 10 | 3 | 10 | 9 | 14 | 3 | 1 | 9 | 9 | 6 | 7 | 10 | 2 | 10 | 6 | 4 | 7 | 5 | 14 | 12 | 8 | 3 | 3 | 5 | 6 | 3 | 11 | 7 | 9 | 11 | 10 | 7 | 11 | 3 | 7 | 6 | 11 | 6 | 6 | 9 | 13 | 11 | 3 | 4 | 8 | 9 | 13 | 16 | 17 | 5 | 5 | 6 | 4 | 6 | 13 | 8 | 10 | 6 | 4 | 7 | 11 | 4 | 7 | 8 | 5 | 4 | 5 | 9 | 2 | 7 | 9 | 12 | 14 | 8 | 18 | 11 | 6 | 8 | 9 | 7 | 14 | 9 |  | 5 | 4 | 7 | 6 | 5 | 4 | 2 | 3 | 6 | 1 |  |  | 10 | 4 | 12 | 4 | 12 | 15 |  | 8 | 7 | 31 | 22 | 6 | 5 |  | 3 | 12 | 6 | 6 | 4 | 3 | 5 | 8 | 6 | 11 | 5 | 9 | 5 | 4 | 3 | 4 | 1 | 5 | 8 | 5 | 5 | 7 | 6 | 3 | 3 | 7 |  |  | 4 | 5 | 11 | 9 | 5 | 7 | 16 | 5 | 1 |  | 4 | 9 | 3 | 6 | 9 | 9 | 5 | 7 | 5 | 10 | 7 | 3 | 5 | 10 | 4 | 7 | 6 | 9 | 21 | 7 | 8 | 13 | 11 | 12 | 7 | 2 | 10 | 6 | 4 | 8 | 8 | 11 | 9 | 7 | 7 | 2 | 5 | 7 | 22 | 12 | 13 | 19 | 4 | 2 | 2 | 2 |  | 4 | 7 | 7 | 6 | 19 | 18 | 6 | 13 | 5 | 6 | 7 | 22 | 4 | 4 | 12 | 2 | 6 | 9 | 15 | 10 | 10 | 13 | 14 | 9 | 19 | 27 | 15 | 18 | 30 | 15 | 11 | 9 | 18 | 10 | 11 | 7 | 12 | 13 | 6 | 28 | 8 | 9 | 12 | 6 | 9 | 9 | 10 | 9 | 14 | 6 | 11 | 10 | 3 | 23 | 5 | 3 | 58 | 1 | 10 | 15 | 5 | 20 | 5 | 11 | 11 | 8 | 10 | 6 | 7 |  | 22 |  | 11 |  | 4 | 13 | 9 | 15 | 11 | 8 | 7 | 7 | 17 | 17 | 7 | 7 | 3 | 3 | 16 | 9 | 9 | 7 | 4 | 7 | 7 | 11 | 11 | 6 | 6 | 5 | 5 | 8 | 8 | 5 | 5 | 7 | 5 | 6 |  | 11 | 11 | 28 | 28 | 2 | 2 | 5 | 5 | 12 | 5 | 5 | 9 | 8 | 8 | 5 | 5 | 21 | 21 | 9 | 9 | 6 | 3 | 23 | 2 | 8 | 8 | 5 | 4 | 4 | 13 | 12 | 12 | 18 | 13 | 20 | 19 | 15 | 2 | 5 | 4 | 9
2 | 1 | 2455 | 353 | 6 | 3 | 3 | 5 | 4 | 4 | 8 | 11 | 6 | 6 | 5 | 5 | 5 | 3 | 5 | 8 | 6 | 5 | 12 | 3 | 5 | 4 | 10 | 5 | 3 | 1 | 3 | 7 | 7 | 9 | 4 | 4 | 5 | 4 | 5 | 5 | 5 | 6 | 6 | 6 | 7 | 6 | 10 | 6 | 6 | 8 | 6 | 1 | 5 | 3 | 2 | 5 | 3 | 5 | 3 | 6 | 4 | 4 | 4 | 7 | 6 | 1 | 2 | 10 | 4 | 10 | 7 | 6 | 9 | 4 | 7 | 3 | 4 | 5 | 6 | 1 | 2 | 13 | 11 | 5 | 6 | 10 | 4 |  | 4 | 3 | 3 | 4 | 2 | 2 | 6 | 7 | 3 | 2 | 6 | 3 | 9 | 4 | 12 | 3 | 5 |  | 1 | 6 | 3 | 4 | 4 | 4 | 2 | 4 | 2 | 5 |  |  | 5 | 6 | 10 | 2 | 5 | 10 |  | 4 | 3 | 21 | 15 | 3 | 2 | 7 | 2 | 10 | 5 | 8 | 3 | 4 | 3 | 5 | 6 | 5 | 3 | 7 | 9 | 7 | 5 | 5 | 3 | 5 | 11 | 6 | 8 | 9 | 14 | 9 | 4 | 6 |  |  | 7 | 7 | 9 | 6 | 5 | 4 | 6 | 6 | 4 | 3 | 5 |  | 4 | 5 | 10 | 11 | 5 | 3 | 5 | 8 | 4 | 1 | 7 | 5 | 5 | 12 | 9 | 5 | 20 | 7 | 12 | 18 | 8 | 14 | 13 | 4 | 9 | 3 | 10 | 6 | 4 | 6 | 11 | 10 | 5 | 16 | 7 | 8 | 8 | 8 | 8 | 7 | 6 | 7 | 2 | 1 | 6 | 6 | 6 | 5 | 5 | 7 | 15 | 5 | 8 | 6 | 3 | 7 | 21 | 8 | 7 | 9 | 5 | 4 | 5 | 11 | 17 | 11 | 18 | 12 | 8 | 22 | 11 | 11 | 12 | 30 | 14 | 2 | 9 | 19 | 10 | 8 | 17 | 6 | 15 | 6 | 11 | 10 | 10 | 6 | 12 | 10 | 8 | 5 | 11 | 7 | 3 | 9 | 3 | 2 | 9 | 11 | 1 | 4 | 7 | 9 | 18 | 13 | 7 | 6 | 14 | 11 | 5 | 10 | 1 | 3 | 2 | 10 |  | 7 |  | 5 | 9 | 6 | 9 | 7 | 3 | 9 | 9 | 11 | 11 | 5 | 5 | 7 | 7 | 8 | 9 | 9 | 17 | 13 | 9 | 9 | 18 | 18 | 5 | 5 | 7 | 3 | 5 | 5 | 3 | 3 | 9 | 3 | 3 | 9 | 12 | 12 | 6 | 6 | 6 | 6 | 5 | 5 | 10 | 2 | 2 | 7 | 6 | 6 | 8 | 8 | 11 | 11 | 8 | 8 | 8 | 5 | 14 | 5 | 3 | 5 | 4 | 4 | 2 | 7 | 6 | 8 | 10 | 6 | 8 | 25 | 8 | 8 | 4 | 9 | 5
3 | 3 | 958 | 285 | 2 |  | 3 | 1 |  |  | 2 | 2 | 4 | 2 |  | 1 |  | 1 |  |  |  | 1 | 1 | 4 |  | 3 | 6 |  |  |  |  | 2 |  |  |  |  | 2 |  |  | 2 | 1 | 1 | 1 |  | 3 | 2 | 2 |  | 4 | 1 | 3 |  |  |  | 2 |  | 2 | 1 | 1 |  |  | 1 |  |  | 1 |  | 2 | 4 |  | 2 | 4 | 3 |  |  | 1 |  | 1 | 2 | 1 | 1 | 2 | 4 | 3 | 2 | 3 | 4 | 2 |  | 1 | 1 |  | 1 |  | 3 | 3 | 7 | 2 | 2 | 1 |  | 5 |  | 5 | 1 | 4 |  | 2 | 3 | 2 |  |  | 2 |  | 1 |  | 2 |  |  | 3 | 1 | 2 |  | 2 | 6 |  | 1 | 1 | 9 | 8 |  |  | 1 |  | 3 | 1 | 5 | 1 | 1 | 1 |  | 1 |  | 1 | 2 | 5 | 5 | 2 | 2 |  | 1 | 6 |  |  | 7 | 9 | 2 |  | 2 |  |  | 1 | 3 | 5 | 5 | 3 | 1 | 1 | 1 |  | 2 | 3 |  |  | 2 | 2 | 4 | 3 | 1 |  | 2 | 1 | 1 | 1 |  |  | 8 | 6 | 4 | 7 | 1 | 3 | 3 | 2 | 1 | 3 | 1 | 4 | 1 | 6 | 3 | 3 | 3 | 2 | 3 | 3 | 12 | 4 | 2 | 5 | 3 | 5 | 7 | 2 | 3 | 1 |  | 2 | 3 | 3 |  | 3 | 5 | 4 | 2 | 3 | 3 | 2 | 4 | 9 | 3 | 1 | 5 | 3 | 1 | 3 | 7 | 4 | 7 | 5 | 2 | 4 | 12 | 5 | 6 | 6 | 4 | 10 |  | 5 | 10 | 3 | 2 | 3 | 4 | 8 | 2 | 7 | 4 | 6 | 4 | 10 | 6 | 4 | 4 | 5 | 4 | 2 | 3 | 3 |  | 7 | 8 |  | 2 | 1 | 6 | 5 | 8 | 2 | 2 | 6 | 5 |  | 7 | 1 | 1 |  | 5 |  | 3 |  | 3 | 4 | 4 | 4 | 3 | 2 | 7 | 7 | 5 | 5 | 3 | 3 | 3 | 3 | 6 | 3 | 3 | 5 | 10 | 4 | 4 | 1 | 1 | 2 | 2 |  | 2 | 2 | 2 | 4 | 4 | 3 |  | 1 | 2 | 3 | 3 | 3 | 3 | 3 | 3 | 4 | 4 | 3 | 5 | 5 | 2 | 2 | 2 | 4 | 4 | 6 | 6 | 4 | 4 | 1 | 2 | 12 | 1 | 1 | 3 |  |  | 1 | 5 | 2 | 1 | 7 | 1 | 4 | 16 | 7 | 1 | 1 | 4 | 1
4 | 6 | 111 | 77 | [7 empty] | 2 | [60 empty] | 3 |  |  |  |  | 1 |  |  | 1 | [6 empty] | 1 | 1 |  | 2 | 1 | 3 |  | 1 |  | 1 | 1 | [5 empty] | 1 | [8 empty] | 1 | 2 | 1 |  |  |  | 1 |  |  | 1 | [5 empty] | 1 | 1 |  | 1 | 1 | 2 | [13 empty] | 1 |  | 1 |  |  |  | 1 | [11 empty] | 1 |  |  | 2 |  |  |  | 3 |  | 1 | 1 | 3 | 1 | 1 | 2 |  | 2 |  | 1 | [5 empty] | 4 |  |  |  | 1 | [5 empty] | 2 |  | 1 |  | 1 |  | 2 |  |  | 1 | [7 empty] | 4 | [5 empty] | 1 | [6 empty] | 1 | 1 | [10 empty] | 1 |  |  |  |  | 2 | [8 empty] | 2 | [11 empty] | 1 |  | 1 |  |  |  |  | 7 | 1 |  | 1 |  |  |  | 1 |  |  | 1 |  |  |  | 1 |  | 2 |  |  | 1 |  |  |  | 1 |  |  |  |  | 1 | 1 |  |  |  | 1 | 1 |  |  |  |  | 1 | 1 | [9 empty] | 2 | 2 |  | 1 | 1 |  |  | 1 | 1 | [14 empty] | 1 | 1 |  |  |  |  | 1
5 | 4 | 458 | 201 | [10 empty] | 3 | [15 empty] | 1 | [14 empty] | 1 |  | 2 |  |  |  |  | 4 |  |  | 4 | [6 empty] | 1 | [5 empty] | 3 |  | 1 | 1 | 1 |  |  | 1 | 1 |  | 9 | 9 | 4 |  | 1 |  |  | 5 | 6 |  |  | 4 | 2 | 1 | 4 | 5 | 6 |  | 1 | 1 |  |  |  | 9 | 1 | 4 |  |  |  | 1 |  | 1 | 1 | 2 | 1 | 1 | 9 | 2 |  |  | 3 |  | 1 | 4 | 2 | 3 |  |  | 2 | 4 | 4 | 1 | 1 | 1 |  | 1 |  |  | 1 |  |  | 1 | 4 | 4 | 1 | 1 | 4 |  | 1 |  | 1 | 2 | 1 | 2 | 2 | 1 |  | 1 | 1 | 1 |  |  | 2 |  | 3 |  | 1 |  |  | 1 | 1 |  | 1 |  |  | 1 | 2 | 2 | 1 | 2 |  | 2 | 4 | 1 | 2 | 1 | 1 |  | 1 | 1 | 1 |  | 1 | 6 | 2 | 1 |  | 2 | 1 | 2 | 1 | 1 |  | 2 | 1 | 2 |  | 1 |  |  | 2 |  | 4 | 1 | 6 | 1 | 2 | 1 | 2 |  | 3 | 1 | 1 | 8 | 5 |  | 1 |  |  |  | 4 | 2 | 2 | 1 |  |  |  | 3 | 4 | 2 | 4 | 1 | 2 | 2 | 2 |  | 3 | 6 | 6 |  | 1 | 2 |  | 2 | 2 |  |  | 1 | 4 | 1 |  | 2 |  |  | 1 |  | 2 | 1 | 2 | 2 |  |  | 1 | 3 | 4 | 14 | 1 | 1 | 2 | 3 | 1 | 2 | 3 |  |  |  | 3 | 1 |  | 2 |  | 2 |  |  |  | 3 | 4 | 3 |  | 3 | 3 | 3 | 3 | 2 | 2 | 1 | 1 |  | 1 | 1 | 3 |  | 4 | 4 | 4 | 4 | 1 | 1 |  |  |  |  | 2 | 2 | 1 | 2 | 1 | 1 | 1 | 1 | 1 | 1 |  |  |  |  | 1 |  |  | 2 | 1 | 1 |  |  | 1 | 1 |  |  |  |  | 4 | 3 | 2 | 2 |  |  |  | 1 |  |  | 1 | [6 empty] | 1 | 1
6 | 5 | 130 | 88 | [68 empty] | 1 | [12 empty] | 1 |  |  | 1 |  |  | 1 |  |  | 1 | [8 empty] | 1 | [9 empty] | 1 |  | 1 |  |  | 1 |  |  |  |  | 1 |  |  |  | 3 | 1 | [5 empty] | 1 | 1 | 1 |  | 1 | 1 |  |  |  | 1 |  | 2 | [15 empty] | 1 |  |  | 1 |  |  |  | 1 |  |  |  |  | 3 | 3 | 1 |  |  |  | 2 | 6 |  | 2 | 2 |  |  |  |  | 1 |  |  |  | 1 |  |  |  | 2 |  |  |  |  | 1 |  |  |  | 1 |  |  |  |  | 1 |  | 2 |  |  |  |  | 1 |  |  |  | 1 | 2 | [6 empty] | 1 |  | 1 |  | 3 |  |  |  |  | 3 |  |  | 1 |  | 1 | 1 | 3 |  |  |  | 1 | [7 empty] | 1 | [6 empty] | 2 |  |  | 1 | [6 empty] | 1 |  |  |  |  | 2 | 1 |  | 2 | 2 | [8 empty] | 1 |  | 1 |  |  |  |  | 2 | 2 | [5 empty] | 2 | 2 |  | 1 | 1 | 1 | 3 | 3 | 2 | 2 |  |  | 1 | 1 | 2 | 2 | 1 |  |  |  | 1 | 1 | 1 | 1 |  |  | 2 | 2 |  | 1 | 1 | 1 | 1 | 1 | [6 empty] | 1 | [8 empty] | 1 | [7 empty] | 1
7 | 8 | 11 | 10 | [84 empty] | 1 |  |  |  | 1 | [21 empty] | 2 | [65 empty] | 1 | [7 empty] | 1 | [49 empty] | 1 | [13 empty] | 1 | [13 empty] | 1 | [22 empty] | 1 | [27 empty] | 1
8 | 7 | 17 | 15 | [118 empty] | 1 | [5 empty] | 1 |  |  | 1 | [13 empty] | 1 | [20 empty] | 1 | [15 empty] | 1 | [5 empty] | 1 | [29 empty] | 1 | [12 empty] | 1 | [41 empty] | 1 | [25 empty] | 1 | 1 | [8 empty] | 1 | [25 empty] | 2 | 2
9 | 12 | 1 | 1 | [169 empty] | 1
10 | 10 | 3 | 3 | [210 empty] | 1 | [88 empty] | 1 | 1
11 | 9 | 3 | 3 | [234 empty] | 1 | [96 empty] | 1 | 1

## 1.2_Ma_hieu_TBA
FILE EXCEL >> |  |  | 1. XÃ CHIỀNG HOA.xlsx | 2. XÃ MƯỜNG BÚ.xlsx | 3. XÃ CHIỂNG LAO.xlsx | 4. XÃ MƯỜNG LA.xlsx | 5. XÃ NGỌC CHIẾN.xlsx | 6. TBA KHÁCH HÀNG.xlsx
STT | NOI DUNG / MA HIEU | TONG SO LUONG LAP LAI | TBA | TBA | TBA | TBA | TBA | TBA
1 | Loại cáp tổng
1 | Cu/XLPE/PVC 3x50+1x35 | 51 | 12 | 10 | 15 | 10 | 4
2 | Cu/XLPE/PVC 3x50+1x25 | 34 | 5 | 9 | 14 | 5 | 1
3 | Cu/XLPE/PVC 3x95+1x50 | 80 | 9 | 25 | 14 | 24 | 6 | 2
4 | Cu/XLPE/PVC 3x70+1x35 | 43 | 10 | 8 | 12 | 10 | 3
5 | Cu/XLPE/PVC 3x150+1x95 | 20 | 1 | 3 |  | 12 | 2 | 2
6 | AL/XLPE/PVC 3x50+1x35 | 5 | 2 | 1 |  |  | 2
7 | Cu/XLPE/PVC 3x35+1x25 | 8 | 3 |  | 1 | 3 | 1
8 | Cu/XLPE/PVC 3x95+1x70 | 10 | 1 | 2 | 2 | 3 | 1 | 1
9 | Cu/XLPE/PVC 3x70+1x50 | 11 | 1 | 2 | 3 | 3 | 1 | 1
10 | Cu/XLPE/PVC 3x95+1x35 | 1 | 1
11 | Cu/XLPE/PVC 8x185 | 2 |  | 1 |  |  |  | 1
12 | Cu/XLPE/PVC 3x120+1x70 | 16 |  | 7 | 1 | 6 | 1 | 1
13 | Cu/XLPE/PVC 3x120+1x95 | 2 |  | 1 |  |  |  | 1
14 | Cu/XLPE/PVC 4x35 | 2 |  | 2
15 | Al/XLPE/PVC 4x95 | 1 |  | 1
16 | Cu/XLPE/PVC 4x50 | 1 |  |  | 1
17 | Cu/XLPE/PVC 3x35+1x50 | 1 |  |  | 1
18 | AL/XLPE/PVC 3x50 | 1 |  |  | 1
19 | Cu/XLPE/PVC 1x300+1x200 | 1 |  |  |  | 1
20 | Cu/XLPE/PVC 1x300+1x150 | 1 |  |  |  | 1
21 | Cu/XLPE/PVC 4 sợi (1x185) | 1 |  |  |  | 1
22 | Cu/XLPE/PVC 3x185 | 1 |  |  |  | 1
23 | Cu/XLPE/PVC 3x185+1x150 | 1 |  |  |  | 1
24 | Cu/XLPE/PVC 3x300+1x150 | 1 |  |  |  | 1
25 | AL/XLPE/PVC 4x95 | 1 |  |  |  | 1
26 | AL/XLPE/PVC 3x70+1x35 | 1 |  |  |  | 1
27 | AL/XLPE/PVC 4x70 | 2 |  |  |  | 1 |  | 1
28 | Cu/XLPE/PVC 8 sợi (1x300) | 1 |  |  |  | 1
29 | Cu/XLPE/PVC 4x185 | 3 |  |  |  | 1 |  | 2
30 | AL/XLPE/PVC 3x95+1x50 | 3 |  |  |  |  | 3
31 | AL/XLPE/PVC 3x150+1x95 | 1 |  |  |  |  | 1
32 | Al/XLPE/PVC 3x50+1x35 | 1 |  |  |  |  | 1
33 | Cu/XLPE/PVC 4x70 | 2 | [5 empty] | 2
34 | AL/XLPE/PVC 4x120 | 1 | [5 empty] | 1
35 | Cu/XLPE/PVC 5 sợi 1x70 | 1 | [5 empty] | 1
36 | Cu/XLPE/PVC 1 sợi 1x95+4 sợi 1x185 | 1 | [5 empty] | 1
37 | Cu/XLPE/PVC 7 sợi 1x400 | 1 | [5 empty] | 1
38 | Cu/XLPE/PVC 4 sợi 1x300 | 1 | [5 empty] | 1
39 | Cu/XLPE/PVC 1x180 | 1 | [5 empty] | 1
40 | Cu/XLPE/PVC 1 sợi 1x95+ 4 sợi 1x185 | 1 | [5 empty] | 1
41 | Cu/XLPE/PVC 3x200+1x150 | 1 | [5 empty] | 1
42 | Cu/XLPE/PVC 6 sợi 1x300 AL/XLPE/PVC 2 sợi 4x95 | 1 | [5 empty] | 1
43 | Cu/XLPE/PVC 9 sợi 1x300 | 1 | [5 empty] | 1
44 | Cu/XLPE/PVC 6 sợi 1x400 và 1 sợi 1x150 | 1 | [5 empty] | 1
45 | Cu/XLPE/PVC 3 sợi 1x500+1 sợi 1x240 | 1 | [5 empty] | 1
46 | Cu/XLPE/PVC 7 sợi 1x150+1 sợi 1x70 | 1 | [5 empty] | 1
47 | Cu/XLPE/PVC 4x150 | 1 | [5 empty] | 1
48 | Cu/XLPE/PVC 7x185 | 1 | [5 empty] | 1
49 | Cu/XLPE/PVC 6x185 | 1 | [5 empty] | 1
50 | Cu/XLPE/PVC 4x240 | 1 | [5 empty] | 1
51 | Cu/XLPE/PVC 3 sợi 1x95+1x70 | 1 | [5 empty] | 1
52 | Cu/XLPE/PVC 4x95 | 1 | [5 empty] | 1
53 | Cu/XLPE/PVC 4 sợi 1x95 | 1 | [5 empty] | 1
54 | Cu/XLPE/PVC 3x250 | 1 | [5 empty] | 1
2 | Tụ bù (kVAr)
1 | 30 | 8 | 2 |  | 3 | 3
2 | 60 | 2 |  |  |  | 2
3 | 40 | 4 |  |  |  | 1 |  | 3
4 | 20 | 1 | [5 empty] | 1
3 | NSX_AB tổng Tụ bù
1 | BTB Electric | 2 | 2
2 | Schneider Electric | 9 |  |  | 3 | 6
3 | Thiết Bị Lưới Điện VN | 4 | [5 empty] | 4
4 | Idm_AB tổng tụ bù (A)
1 | 40 | 8 | 2 |  | 3 | 3
2 | 78.6 | 2 |  |  |  | 2
3 | 52.5 | 1 |  |  |  | 1
5 | Số lộ
1 | 2 | 290 | 45 | 69 | 62 | 77 | 27 | 10
2 | 3 | 21 |  | 3 | 3 | 10 |  | 5
3 | 1 | 2 | [5 empty] | 2
4 | 4 | 3 | [5 empty] | 3
5 | 6 | 1 | [5 empty] | 1
6 | NSX_AB tổng
1 | BTB Electric | 2 | 2
2 | Hyundai | 242 | 35 | 60 | 51 | 68 | 25 | 3
3 | Metasol | 47 | 9 | 10 | 9 | 11 | 1 | 7
4 | MCCB | 11 | 1 |  | 1 | 3 |  | 6
5 | Mitsubishi | 8 |  | 1 | 1 | 1 |  | 5
6 | Merlin Gerin | 1 |  | 1
7 | Schneider Electric | 9 |  |  | 3 | 6
8 | Himel | 1 |  |  | 1
9 | Delixi | 1 |  |  | 1
10 | MEC | 5 |  |  | 1 |  | 1 | 3
11 | Huyndai | 11 |  |  |  | 2 |  | 9
12 | UCB 100S | 1 |  |  |  | 1
13 | Merin Gerin | 1 |  |  |  | 1
14 | Thiết Bị Lưới Điện VN | 4 | [5 empty] | 4
15 | LS | 1 | [5 empty] | 1
16 | Hyundai MCCB | 1 | [5 empty] | 1
7 | Idm_AB tổng (A)
1 | 200 | 28 | 3 | 6 | 5 | 10 | 3 | 1
2 | 300 | 22 | 1 | 2 | 1 | 13 | 5
3 | 125 | 23 | 2 | 9 | 5 | 7
4 | 60 | 2 | 2
5 | 150 | 26 | 2 | 12 | 3 | 7 | 1 | 1
6 | 75 | 62 | 11 | 8 | 23 | 9 | 9 | 2
7 | 100 | 35 | 11 | 8 | 6 | 8 | 2
8 | 50 | 24 | 5 | 3 | 8 | 5 | 3
9 | 160 | 36 | 5 | 8 | 11 | 8 | 3 | 1
10 | 63 | 3 | 2 |  | 1
11 | 175 | 11 | 1 | 6 | 1 | 3
12 | 500 | 5 |  | 1 |  | 3 |  | 1
13 | 630 | 8 |  | 1 |  | 3 |  | 4
14 | 400 | 15 |  | 1 |  | 6 |  | 8
15 | 250 | 7 |  | 5 |  | 1 |  | 1
16 | 40 | 3 |  | 1 |  | 2
17 | 350 | 3 |  | 1 | 1 |  | 1
18 | 800 | 3 |  |  |  | 1 |  | 2
19 | 1000 | 3 |  |  |  | 1 |  | 2
20 | 16000 | 1 | [5 empty] | 1
21 | 600 | 2 | [5 empty] | 2
22 | 1250 | 4 | [5 empty] | 4
23 | 1600 | 2 | [5 empty] | 2
24 | 2000 | 1 | [5 empty] | 1
25 | 200 200 | 1 | [5 empty] | 1
26 | 400A | 1 | [5 empty] | 1
8 | NSX_AB lộ 1
1 | Hyundai | 243 | 37 | 61 | 50 | 66 | 25 | 4
2 | Metasol | 42 | 6 | 8 | 9 | 12 | 2 | 5
3 | UCB 100R | 3 | 2 | 1
4 | Mitsubishi | 2 |  | 1 |  | 1
5 | Merlin Gerin | 1 |  | 1
6 | MEC | 4 |  |  | 2 |  |  | 2
7 | UCB 50R | 1 |  |  | 1
8 | Himel | 2 |  |  | 2
9 | MCCB | 7 |  |  | 1 | 3 |  | 3
10 | UAB | 1 |  |  |  | 1
11 | Huyndai | 15 |  |  |  | 2 |  | 13
12 | UCB 100S | 1 |  |  |  | 1
13 | Merin Gerin | 1 |  |  |  | 1
14 | MOULDED CASE | 1 | [5 empty] | 1
15 | EVS | 1 | [5 empty] | 1
9 | Idm_AB Lộ 1 (A)
1 | 150 | 24 | 1 | 4 | 2 | 11 | 3 | 3
2 | 200 | 16 | 1 | 5 | 1 | 3 | 1 | 5
3 | 75 | 41 | 12 | 12 | 6 | 8 | 3
4 | 40 | 23 | 6 | 3 | 6 | 5 | 3
5 | 100 | 47 | 6 | 18 | 10 | 10 | 1 | 2
6 | 50 | 68 | 14 | 8 | 24 | 12 | 8 | 2
7 | 125 | 45 | 4 | 14 | 11 | 12 | 3 | 1
8 | 60 | 1 | 1
9 | 250 | 23 |  | 2 | 1 | 12 | 5 | 3
10 | 300 | 11 |  | 2 |  | 5 |  | 4
11 | 160 | 6 |  | 2 |  | 1 |  | 3
12 | 32 | 3 |  | 1 |  | 2
13 | 30 | 3 |  | 1 | 2
14 | 25 | 1 |  |  | 1
15 | 80 | 1 |  |  | 1
16 | 630 | 2 |  |  |  | 1 |  | 1
17 | 350 | 3 |  |  |  | 3
18 | 400 | 4 |  |  |  | 1 |  | 3
19 | 700 | 1 |  |  |  | 1
20 | 225 | 1 | [5 empty] | 1
21 | 800 | 1 | [5 empty] | 1
10 | NSX_AB Lộ 2
1 | Hyundai | 237 | 35 | 60 | 50 | 65 | 25 | 2
2 | Metasol | 44 | 6 | 8 | 10 | 13 | 2 | 5
3 | UCB 100R | 3 | 2 | 1
4 | Metamec | 2 | 2
5 | Breaker | 1 |  | 1
6 | Mitsubishi | 2 |  | 1 |  | 1
7 | Merlin Gerin | 1 |  | 1
8 | MEC | 3 |  |  | 2 |  |  | 1
9 | Himel | 2 |  |  | 2
10 | MCCB | 6 |  |  | 1 | 3 |  | 2
11 | UAB | 1 |  |  |  | 1
12 | Huyndai | 13 |  |  |  | 2 |  | 11
13 | UCB 100S | 1 |  |  |  | 1
14 | Merin Gerin | 1 |  |  |  | 1
15 | HiBS | 1 | [5 empty] | 1
16 | EVS | 1 | [5 empty] | 1
11 | Idm_AB Lộ 2 (A)
1 | 100 | 46 | 7 | 17 | 9 | 10 | 1 | 2
2 | 200 | 16 | 1 | 5 | 1 | 3 | 1 | 5
3 | 75 | 43 | 12 | 14 | 7 | 8 | 2
4 | 40 | 26 | 7 | 3 | 6 | 7 | 3
5 | 50 | 68 | 14 | 9 | 24 | 10 | 8 | 3
6 | 125 | 44 | 4 | 13 | 11 | 12 | 3 | 1
7 | 250 | 23 |  | 2 | 1 | 12 | 5 | 3
8 | 150 | 21 |  | 4 | 2 | 11 | 3 | 1
9 | 300 | 11 |  | 2 |  | 5 |  | 4
10 | 160 | 4 |  | 2 |  | 1 |  | 1
11 | 32 | 3 |  | 1 |  | 2
12 | 25 | 1 |  |  | 1
13 | 80 | 1 |  |  | 1
14 | 30 | 2 |  |  | 2
15 | 630 | 2 |  |  |  | 1 |  | 1
16 | 350 | 3 |  |  |  | 3
17 | 400 | 2 |  |  |  | 1 |  | 1
18 | 700 | 1 |  |  |  | 1
19 | 60 | 1 |  |  |  |  | 1
20 | 800 | 1 | [5 empty] | 1
12 | NSX_AB Lộ 3
1 | Hyundai | 15 |  | 3 | 2 | 9 |  | 1
2 | Metasol | 7 |  |  | 1 |  |  | 6
3 | Huyndai | 9 | [5 empty] | 9
4 | EVS | 1 | [5 empty] | 1
13 | Idm_AB Lộ 3 (A)
1 | 300 | 4 |  | 1 |  | 2 |  | 1
2 | 125 | 1 |  | 1
3 | 160 | 3 |  | 1 |  | 1 |  | 1
4 | 50 | 1 |  |  | 1
5 | 32 | 1 |  |  | 1
6 | 100 | 1 |  |  | 1
7 | 200 | 5 |  |  |  | 1 |  | 4
8 | 250 | 5 |  |  |  | 4 |  | 1
9 | 75 | 1 |  |  |  | 1
10 | 150 | 1 | [5 empty] | 1
11 | 630 | 1 | [5 empty] | 1
12 | 800 | 1 | [5 empty] | 1

## 1.3_Xoa_ki_tu_o_ma_hieu
STT / NGUON | MA HIEU GOC | SO LUONG | MA HIEU SACH (DA XU LY)
X | Tụ bù (kVAr)
1 | 10 | 29 | 10
2 | 15 | 118 | 15
3 | 1 | 1 | 1
4 | 5 | 1 | 5
5 | 25 | 12 | 25
6 | 30 | 2 | 30
XI | Loại cột
1 | LT16 | 125 | LT16
2 | LT8,5 | 8599 | LT8,5
3 | H8,5 | 245 | H8,5
4 | H12,5 | 9 | H12,5
5 | LT12,5 | 245 | LT12,5
6 | LT-10 | 22 | LT-10
7 | LT-8,5 | 284 | LT-8,5
8 | LT12 | 404 | LT12
9 | LT10,5 | 51 | LT10,5
10 | H6,5 | 93 | H6,5
11 | LT7,5 | 31 | LT7,5
12 | H7,5 | 1762 | H7,5
13 | LT14 | 469 | LT14
14 | LT10 | 60 | LT10
15 | LT6,5 | 9 | LT6,5
16 | H10,5 | 4 | H10,5
17 | TC 1.1 | 2 | TC_1.1
18 | TC 1.2 | 2 | TC_1.2
19 | TC 1.3 | 2 | TC_1.3
20 | TC 1.4 | 2 | TC_1.4
21 | TC 3.1 | 2 | TC_3.1
22 | TC 3.2 | 2 | TC_3.2
23 | TC 3.3 | 2 | TC_3.3
24 | TC 3.4 | 2 | TC_3.4
25 | TC 3.5 | 2 | TC_3.5
26 | TC 4.1 | 2 | TC_4.1
27 | TC 4.2 | 2 | TC_4.2
28 | TC 4.3 | 2 | TC_4.3
29 | TC 4.4 | 2 | TC_4.4
30 | TC 4.5 | 2 | TC_4.5
31 | TC 6.1 | 1 | TC_6.1
32 | TC 6.2 | 1 | TC_6.2
33 | TC 6.3 | 1 | TC_6.3
34 | TC 6.4 | 1 | TC_6.4
35 | 2LT8,5 | 1 | 2LT8,5
36 | LT 12 | 19 | LT_12
37 | TC 1.5 | 1 | TC_1.5
38 | TC 2.1 | 1 | TC_2.1
39 | TC 2.2 | 1 | TC_2.2
40 | TC 2.3 | 1 | TC_2.3
41 | TC 2.4 | 1 | TC_2.4
42 | TC 2.5 | 1 | TC_2.5
43 | TC 4.1/1.1 | 1 | TC_4.1_1.1
44 | TC 4.6 | 1 | TC_4.6
45 | TC1.1 | 1 | TC1.1
46 | TC1.1/1.1 | 1 | TC1.1_1.1
47 | TC1.2 | 1 | TC1.2
48 | TC1.3 | 1 | TC1.3
49 | TC1.4 | 1 | TC1.4
50 | TC2.1 | 1 | TC2.1
51 | TC2.2 | 1 | TC2.2
52 | TC2.3 | 1 | TC2.3
53 | TC2.4 | 1 | TC2.4
54 | TC2.5 | 1 | TC2.5
55 | TC3.1 | 1 | TC3.1
56 | TC3.1/1.2 | 1 | TC3.1_1.2
57 | TC3.2 | 1 | TC3.2
58 | TC3.3 | 1 | TC3.3
59 | TC3.4 | 1 | TC3.4
60 | TC3.5 | 1 | TC3.5
61 | TC3.6 | 1 | TC3.6
62 | TC3.7 | 1 | TC3.7
63 | LT 14 | 8 | LT_14
64 | LT18 | 1 | LT18
65 | Tường | 2 | Tường
66 | LT 8,5 | 152 | LT_8,5
67 | H5,5 | 2 | H5,5
68 | LT 10 | 5 | LT_10
69 | LT 8.5 | 22 | LT_8.5
70 | LT-12 | 27 | LT-12
71 | H-8,5 | 3 | H-8,5
72 | LT-14 | 13 | LT-14
73 | LT 7,5 | 48 | LT_7,5
74 | H 7,5 | 2 | H_7,5
75 | LT 7.5 | 1 | LT_7.5
76 | H 5,5 | 2 | H_5,5
77 | LT 6,5 | 2 | LT_6,5
78 | H 6,5 | 1 | H_6,5
79 | LT 7 | 1 | LT_7
80 | H 8,5 | 9 | H_8,5
81 | LT-16 | 2 | LT-16
82 | H-6,5 | 4 | H-6,5
83 | LT-18 | 9 | LT-18
XII | Số lượng cột
1 | 1 | 11103 | 1
2 | 2 | 1622 | 2
XIII | Loại móng cột
1 | M-2 | 7473 | M-2
2 | M8,5 | 83 | M8,5
3 | M12,5 | 30 | M12,5
4 | M-1 | 1045 | M-1
5 | M6,5 | 1 | M6,5
6 | AL/XLPE (4x95 ) | 3 | AL_XLPE_(4x95_)
7 | AL/XLPE (4x35 ) | 3 | AL_XLPE_(4x35_)
8 | AL/XLPE (4x70 ) | 10 | AL_XLPE_(4x70_)
9 | AL/XLPE (4x50) | 7 | AL_XLPE_(4x50)
10 | AL/XLPE (4x50 ) | 22 | AL_XLPE_(4x50_)
11 | 10 | 1 | 10
12 | LT8,5 | 12 | LT8,5
13 | LT12 | 3 | LT12
XIV | Loại dây dẫn
1 | AL/XLPE(4x95) | 109 | AL_XLPE(4x95)
2 | AL/XLPE(4x70) | 59 | AL_XLPE(4x70)
3 | AL/XLPE(4x50) | 36 | AL_XLPE(4x50)
4 | AL/XLPE ( 4x95) | 528 | AL_XLPE_(_4x95)
5 | AL/XLPE ( 4x120) | 299 | AL_XLPE_(_4x120)
6 | AL\XLPE 4x120 | 13 | AL_XLPE_4x120
7 | AL\XLPE 4x95 | 3 | AL_XLPE_4x95
8 | AL/XLPE ( 4x120 ) | 568 | AL_XLPE_(_4x120_)
9 | AL/XLPE ( 4x95 ) | 1011 | AL_XLPE_(_4x95_)
10 | AL/XLPE ( 4x 120 ) | 110 | AL_XLPE_(_4x_120_)
11 | AL/XLPE ( 4x 95 ) | 147 | AL_XLPE_(_4x_95_)
12 | AL/XLPE (4x120) | 775 | AL_XLPE_(4x120)
13 | AL/XLPE 4x120 | 194 | AL_XLPE_4x120
14 | AL/XLPE 4x95 | 370 | AL_XLPE_4x95
15 | AL/XLPE 4x75 | 1 | AL_XLPE_4x75
16 | AL\XLPE (4x120) | 24 | AL_XLPE_(4x120)
17 | AL\XLPE (4x95) | 3 | AL_XLPE_(4x95)
18 | AL/XLPE ( 4x 70 ) | 61 | AL_XLPE_(_4x_70_)
19 | AL/XLPE ( 2x4x95) | 8 | AL_XLPE_(_2x4x95)
20 | AL/XLPE ( 4x70) | 356 | AL_XLPE_(_4x70)
21 | AL/XLPE ( 4x70 ) | 560 | AL_XLPE_(_4x70_)
22 | AL/XLPE ( 4x50 ) | 294 | AL_XLPE_(_4x50_)
23 | Al/XLPE ( 4x120 ) | 109 | Al_XLPE_(_4x120_)
24 | Al/XLPE ( 4x95 ) | 162 | Al_XLPE_(_4x95_)
25 | Al/XLPE ( 4x50 ) | 32 | Al_XLPE_(_4x50_)
26 | AL/XLPE ( 4x50) | 131 | AL_XLPE_(_4x50)
27 | AL/XLPE ( 2x35) | 50 | AL_XLPE_(_2x35)
28 | AL/XLPE ( 4x35) | 37 | AL_XLPE_(_4x35)
29 | AL/XLPE ( 4x35 ) | 98 | AL_XLPE_(_4x35_)
30 | AL/XLPE ( 4x 50 ) | 19 | AL_XLPE_(_4x_50_)
31 | AL/XLPE ( 4x 35 ) | 15 | AL_XLPE_(_4x_35_)
32 | Al/XLPE ( 2x35 ) | 4 | Al_XLPE_(_2x35_)
33 | Al/XLPE ( 4x95) | 29 | Al_XLPE_(_4x95)
34 | Al/XLPE ( 4x70) | 24 | Al_XLPE_(_4x70)
35 | Al/XLPE ( 4x50) | 12 | Al_XLPE_(_4x50)
36 | AL/XLPE ( 2x35 ) | 165 | AL_XLPE_(_2x35_)
37 | AL/XLPE(4x120) | 3 | AL_XLPE(4x120)
38 | AL/XLPE ( 2x 25 ) | 3 | AL_XLPE_(_2x_25_)
39 | AL/XLPE (4x120 ) | 40 | AL_XLPE_(4x120_)
40 | AL/XLPE (4x70 ) | 36 | AL_XLPE_(4x70_)
41 | AL/XLPE (4x50 ) | 17 | AL_XLPE_(4x50_)
42 | AL/XLPE 2x(4x50 ) | 1 | AL_XLPE_2x(4x50_)
43 | AL/XLPE (4x 95 ) | 5 | AL_XLPE_(4x_95_)
44 | AL/XLPE (4x95 ) | 39 | AL_XLPE_(4x95_)
45 | AL/XLPE (4x35 ) | 4 | AL_XLPE_(4x35_)
46 | AL/XLPE ( 4x70)+ ( 4x95 ) | 3 | AL_XLPE_(_4x70)+_(_4x95_)
47 | AL/XLPE ( 4x70)+ ( 4x50 ) | 5 | AL_XLPE_(_4x70)+_(_4x50_)
48 | AL/XLPE (4x95 ) + ( 4x70 ) | 2 | AL_XLPE_(4x95_)_+_(_4x70_)
49 | AL/XLPE 2x (4x95) + (4x70) | 1 | AL_XLPE_2x_(4x95)_+_(4x70)
50 | AL/XLPE (4x95) | 23 | AL_XLPE_(4x95)
51 | AL/XLPE (4x70) | 12 | AL_XLPE_(4x70)
52 | AL/XLPE (4x50) | 3 | AL_XLPE_(4x50)
53 | AL/XLPE ( 4x90 ) + ( 4x70 ) | 1 | AL_XLPE_(_4x90_)_+_(_4x70_)
54 | AL/XLPE 2 x ( 4x50 ) | 23 | AL_XLPE_2_x_(_4x50_)
55 | AL/XLPE ( 4x95 ) + ( 4x70 ) | 18 | AL_XLPE_(_4x95_)_+_(_4x70_)
56 | AL/XLPE 2 x ( 4x70 ) | 13 | AL_XLPE_2_x_(_4x70_)
57 | AL/XLPE 2 x ( 4x95 ) | 3 | AL_XLPE_2_x_(_4x95_)
58 | AL/XLPE 2x( 4x95 ) | 15 | AL_XLPE_2x(_4x95_)
59 | AL/XLPE (2x35) | 200 | AL_XLPE_(2x35)
60 | AL/XLPE (4x70) | 897 | AL_XLPE_(4x70)
61 | AL/XLPE (4x50) | 495 | AL_XLPE_(4x50)
62 | AL/XLPE (4x95) | 1423 | AL_XLPE_(4x95)
63 | AL/XLPE ( 2x50 ) | 9 | AL_XLPE_(_2x50_)
64 | AL/XLPE 2x( 4x70 ) | 6 | AL_XLPE_2x(_4x70_)
65 | AL/XLPE 2x(4x120) | 76 | AL_XLPE_2x(4x120)
66 | AL/XLPE (4x95) + (4x70) | 17 | AL_XLPE_(4x95)_+_(4x70)
67 | AL/XLPE (4x120) + (4x95) | 6 | AL_XLPE_(4x120)_+_(4x95)
68 | AL/XLPE 2x(4x95) | 272 | AL_XLPE_2x(4x95)
69 | Al/XLPE 3x(4x95) | 7 | Al_XLPE_3x(4x95)
70 | Al/XLPE (4x50) | 20 | Al_XLPE_(4x50)
71 | Al/XLPE (4x70) | 133 | Al_XLPE_(4x70)
72 | Al/XLPE 2x(4x95) | 9 | Al_XLPE_2x(4x95)
73 | Al/XLPE 2x (4x70) | 6 | Al_XLPE_2x_(4x70)
74 | AL/XLPE 6x(4x95) | 1 | AL_XLPE_6x(4x95)
75 | AL/XLPE 4x(4x95) | 1 | AL_XLPE_4x(4x95)
76 | AL/XLPE 3x(4x95) | 43 | AL_XLPE_3x(4x95)
77 | AL/XLPE 2x(4x70) | 86 | AL_XLPE_2x(4x70)
78 | AL/XLPE (2x25) | 6 | AL_XLPE_(2x25)
79 | AL/XLPE (4x120)+(4x70) | 4 | AL_XLPE_(4x120)+(4x70)
80 | AL/XLPE 3x(4x120)(4x95) | 2 | AL_XLPE_3x(4x120)(4x95)
81 | AL/XLPE 3x(4x120) | 22 | AL_XLPE_3x(4x120)
82 | AL/XLPE (4x120)(4x95) | 5 | AL_XLPE_(4x120)(4x95)
83 | AL/XLPE (4x95)(4x70) | 5 | AL_XLPE_(4x95)(4x70)
84 | AL/XLPE ( 4x95) + (4x70) | 20 | AL_XLPE_(_4x95)_+_(4x70)
85 | AL/XLPE 3x( 4x120) | 2 | AL_XLPE_3x(_4x120)
86 | AL/XLPE 3x( 4x95) | 3 | AL_XLPE_3x(_4x95)
87 | AL/XLPE 2x( 4x120) | 44 | AL_XLPE_2x(_4x120)
88 | AL/XLPE ( 4x 120) | 7 | AL_XLPE_(_4x_120)
89 | AL/XLPE ( 4x 70) | 19 | AL_XLPE_(_4x_70)
90 | AL/XLPE ( 4x 95) | 10 | AL_XLPE_(_4x_95)
91 | AL/XLPE 2x( 4x 95) | 4 | AL_XLPE_2x(_4x_95)
92 | AL/XLPE ( 4x95) + ( 4x70 ) | 1 | AL_XLPE_(_4x95)_+_(_4x70_)
93 | AL/XLPE 2 x ( 4x70 ) | 4 | AL_XLPE_2_x_(_4x70_)
94 | AL/XLPE 2x( 4x95) | 13 | AL_XLPE_2x(_4x95)
95 | AL/XLPE( 4x95) | 6 | AL_XLPE(_4x95)
96 | Al/XLPE (4x95) | 173 | Al_XLPE_(4x95)
97 | Al/XLPE (2x35) | 7 | Al_XLPE_(2x35)
98 | 4x95 | 6 | 4x95
99 | 2x35 | 4 | 2x35
100 | 4x50 | 3 | 4x50
101 | 4x120 | 40 | 4x120
102 | 4x35 | 2 | 4x35
103 | 4x70 | 16 | 4x70
104 | AL/XLPE (4x120)+(4x95) | 58 | AL_XLPE_(4x120)+(4x95)
105 | AL/XLPE 3x(4x95) | 3 | AL_XLPE_3x(4x95)
106 | AL/XLPE 2x(4x95) | 2 | AL_XLPE_2x(4x95)
107 | AL/XLPE (4x120) + (4x70) | 5 | AL_XLPE_(4x120)_+_(4x70)
108 | AL/XLPE 6x (4x95) | 2 | AL_XLPE_6x_(4x95)
109 | AL/XLPE 4x (4x95) | 2 | AL_XLPE_4x_(4x95)
110 | AL/XLPE 2x (4x95) | 13 | AL_XLPE_2x_(4x95)
111 | AL/XLPE 2x (4x70) | 10 | AL_XLPE_2x_(4x70)
112 | AL/XLPE (4x70)+ ( 4x 50 ) | 1 | AL_XLPE_(4x70)+_(_4x_50_)
113 | AL/XLPE 3 x (4x120 ) | 14 | AL_XLPE_3_x_(4x120_)
114 | AL/XLPE (4x35) | 304 | AL_XLPE_(4x35)
115 | AL/XLPE 2 x (4x120 ) | 4 | AL_XLPE_2_x_(4x120_)
116 | Al/XLPE 2x( 4x120 ) | 3 | Al_XLPE_2x(_4x120_)
117 | Al/XLPE ( 4x35 ) | 14 | Al_XLPE_(_4x35_)
118 | Al/XLPE ( 4x70 ) | 25 | Al_XLPE_(_4x70_)
119 | 2x50 | 3 | 2x50
120 | AL/XLPE ( 4x120)+(4x95) | 12 | AL_XLPE_(_4x120)+(4x95)
121 | AL/XLPE 2x(4x50) | 7 | AL_XLPE_2x(4x50)
122 | AL/XLPE (4X95) | 36 | AL_XLPE_(4X95)
123 | AL/XLPE (4X50) | 15 | AL_XLPE_(4X50)
124 | AL/XLPE (4x95)+(4x70) | 67 | AL_XLPE_(4x95)+(4x70)
125 | AL/XLPE (4x95)+(4x95) | 1 | AL_XLPE_(4x95)+(4x95)
126 | AL/XLPE 3x(4x70) | 1 | AL_XLPE_3x(4x70)
127 | Al/XLPE (4x120) | 56 | Al_XLPE_(4x120)
128 | Al/XLPE (4x35) | 13 | Al_XLPE_(4x35)
129 | Al/XLPE 2x(4x70) | 3 | Al_XLPE_2x(4x70)
130 | AL/XLPE 2x(4x120)+4x(4x95) | 3 | AL_XLPE_2x(4x120)+4x(4x95)
131 | AL/XLPE 2x35 | 18 | AL_XLPE_2x35
132 | AL/XLPE (4x50)+(4x70) | 2 | AL_XLPE_(4x50)+(4x70)
133 | AL/XLPE ( 4x50) + ( 4x70) | 6 | AL_XLPE_(_4x50)_+_(_4x70)
134 | AL/XLPE 3x(4x120)+(4x95) | 5 | AL_XLPE_3x(4x120)+(4x95)
135 | AL/XLPE 2x(4x120)+(4x95) | 5 | AL_XLPE_2x(4x120)+(4x95)
136 | AL/XLPE 2x(4x70)+(4x95) | 1 | AL_XLPE_2x(4x70)+(4x95)
137 | AL/XLPE 2x(4x95)+(4x120) | 1 | AL_XLPE_2x(4x95)+(4x120)
138 | AL/XLPE (4x95)+(4x120) | 20 | AL_XLPE_(4x95)+(4x120)
139 | AL/XLPE (4x95)+2x(4x120) | 12 | AL_XLPE_(4x95)+2x(4x120)
140 | AL/XLPE (4x95)+2x(4x150) | 1 | AL_XLPE_(4x95)+2x(4x150)
141 | AL/XLPE 2x(4x150) | 17 | AL_XLPE_2x(4x150)
142 | AL/XLPPE ( 4x120) | 24 | AL_XLPPE_(_4x120)
143 | AL/XLPE ( 2x25 ) | 2 | AL_XLPE_(_2x25_)
144 | AL/XLPE 2x( 4x95 )+(4x120) | 3 | AL_XLPE_2x(_4x95_)+(4x120)
145 | AL/XLPE 2x( 4x70) | 3 | AL_XLPE_2x(_4x70)
146 | AL/XLPE 5x(4x95) | 4 | AL_XLPE_5x(4x95)
147 | AL/XLPE 2x(4x95)+ (4x120) | 3 | AL_XLPE_2x(4x95)+_(4x120)
148 | AL/XLPE (4x95)+ (4x120) | 2 | AL_XLPE_(4x95)+_(4x120)
149 | AL/XLPE 2x(4x120) + ( 4x95 ) | 1 | AL_XLPE_2x(4x120)_+_(_4x95_)
150 | AL/XLPE 2x(2x35) | 1 | AL_XLPE_2x(2x35)
151 | AL/XLPE (4x25) | 9 | AL_XLPE_(4x25)
152 | AL/XLPE ( 4x95) + ( 4x150) | 6 | AL_XLPE_(_4x95)_+_(_4x150)
153 | AL/XLPE ( 4x150) | 6 | AL_XLPE_(_4x150)
154 | AL/XLPE ( 4x120) | 4 | AL_XLPE_(_4x120)
155 | AL/XLPE ( 4x50) + ( 4x95) | 1 | AL_XLPE_(_4x50)_+_(_4x95)
156 | AL/XLPE ( 4x95) | 5 | AL_XLPE_(_4x95)
157 | AL/XLPE ( 4x120 ) + ( 4x95 ) | 4 | AL_XLPE_(_4x120_)_+_(_4x95_)
158 | AL/XLPE ( 4x95)+(4x70) | 1 | AL_XLPE_(_4x95)+(4x70)
159 | AL/XLPE (4x70)+(4x95) | 6 | AL_XLPE_(4x70)+(4x95)
160 | AL/XLPE 2x(4x150)+2x(4x120)+2x(4x95) | 1 | AL_XLPE_2x(4x150)+2x(4x120)+2x(4x95)
161 | AL/XLPE (4x150) | 16 | AL_XLPE_(4x150)
162 | AL/XLPE ( 4x70)+(4x35) | 4 | AL_XLPE_(_4x70)+(4x35)
163 | AL/XLPE ( 4x150 ) | 38 | AL_XLPE_(_4x150_)
164 | AL/XLPE 2x( 4x120 ) | 9 | AL_XLPE_2x(_4x120_)
165 | Cáp Ngầm | 2 | Cáp_Ngầm
166 | AL/XLPE 3x(4x120) + ( 4x95) | 1 | AL_XLPE_3x(4x120)_+_(_4x95)
167 | AL/XLPE 4x35 | 26 | AL_XLPE_4x35
168 | AL/XLPE 4x70 | 171 | AL_XLPE_4x70
169 | AL/XLPE ( 4x70)+(4x95) | 1 | AL_XLPE_(_4x70)+(4x95)
170 | AL/XLPE (4x70)+(4x50) | 28 | AL_XLPE_(4x70)+(4x50)
171 | AL/XLPE 2x(4x95)+2x(4x70) | 1 | AL_XLPE_2x(4x95)+2x(4x70)
172 | Al/XLPE (4x95)+(4x50) | 6 | Al_XLPE_(4x95)+(4x50)
173 | Al/XLPE (2x50) | 3 | Al_XLPE_(2x50)
174 | AL/XLPE (4x120)+(4x95)+(4x70) | 64 | AL_XLPE_(4x120)+(4x95)+(4x70)
175 | AL/XLPE (2x50) | 4 | AL_XLPE_(2x50)
176 | AL/XLPE 3x (4X120) | 1 | AL_XLPE_3x_(4X120)
177 | AL/XLPE 2x (4X120) | 4 | AL_XLPE_2x_(4X120)
178 | AL/XLPE (4X70) | 9 | AL_XLPE_(4X70)
179 | AL/XLPE (2X35) | 6 | AL_XLPE_(2X35)
180 | AL/XLPE (4X35) | 3 | AL_XLPE_(4X35)
181 | AL/XLPE (4x95)+(4x50) | 1 | AL_XLPE_(4x95)+(4x50)
182 | AL/XLPE 4x(4x120) | 3 | AL_XLPE_4x(4x120)
183 | AL.XLPE 3x(4x120) | 3 | AL.XLPE_3x(4x120)
184 | AL.XLPE 2x(4x120) | 2 | AL.XLPE_2x(4x120)
185 | AL.XLPE (4x70) | 10 | AL.XLPE_(4x70)
186 | AL.XLPE (4x35) | 5 | AL.XLPE_(4x35)
187 | AL.XLPE (4x120) | 12 | AL.XLPE_(4x120)
188 | AL.XLPE (2x35) | 4 | AL.XLPE_(2x35)
189 | AL.XLPE (4x95) | 4 | AL.XLPE_(4x95)
190 | AL/XLPE (4x95)+(4x35) | 8 | AL_XLPE_(4x95)+(4x35)
191 | AL/XLPE (4x35)+(4x70) | 8 | AL_XLPE_(4x35)+(4x70)
192 | Al/XLPE 4x95 | 141 | Al_XLPE_4x95
193 | Al/XLPE 4x70 | 130 | Al_XLPE_4x70
194 | Al/XLPE 4x120 | 2 | Al_XLPE_4x120
195 | Al/XLPE 4x50 | 62 | Al_XLPE_4x50
196 | AL/XLPE (4x150)+(4x95) | 16 | AL_XLPE_(4x150)+(4x95)
197 | AL/XLPE 4x50 | 119 | AL_XLPE_4x50
198 | AL/XLPE (4x50)+(4x95) | 3 | AL_XLPE_(4x50)+(4x95)
199 | AL/XLPE 4x185 | 18 | AL_XLPE_4x185
200 | AL/XLPE 2x50 | 2 | AL_XLPE_2x50
201 | AL/XLPE 2x25 | 2 | AL_XLPE_2x25
202 | 120 | 43 | 120
203 | 50 | 1 | 50
204 | 95 | 17 | 95
205 | 70 | 7 | 70
206 | 150 | 7 | 150
207 | AL/XLPE 4x240 | 5 | AL_XLPE_4x240
208 | Al/XLPE 2x25 | 6 | Al_XLPE_2x25
209 | Al/XLPE 2x16 | 1 | Al_XLPE_2x16
210 | Al/XLPE 4x35 | 5 | Al_XLPE_4x35
211 | Al/XLPE 4x185 | 3 | Al_XLPE_4x185
XV | Giao chéo
1 | Đường TL 480 | 1 | Đường_TL_480
2 | Dân sinh | 137 | Dân_sinh
3 | Đường | 153 | Đường
4 | Đường giao thông | 6 | Đường_giao_thông
5 | Đường bộ | 8 | Đường_bộ
XVI | Đi chung cột
1 | ĐZ trung thế | 108 | ĐZ_trung_thế
2 | Trung thế | 1091 | Trung_thế
3 | Trung thê | 12 | Trung_thê
4 | Đường dây | 4 | Đường_dây
5 | X | 8 | X
6 | ĐZ trung thế | 19 | ĐZ_trung_thế
XVII | Hộp chia dây
1 | 1 | 5043 | 1
2 | 2 | 7 | 2
XVIII | Loại xà
1 | XK | 126 | XK
2 | XĐ | 107 | XĐ
3 | 1 | 8 | 1
4 | XR | 1 | XR
5 | 2XK | 1 | 2XK
6 | XĐ + XK | 2 | XĐ_+_XK
7 | Xà | 1 | Xà
XIX | Số lượng sứ
1 | XK | 4 | XK
2 | XĐ | 5 | XĐ
3 | 1 | 56 | 1
4 | 2XK | 1 | 2XK
5 | 3 | 2 | 3
6 | 2 | 9 | 2
XX | Kẹp treo
1 | 1 | 5214 | 1
2 | 2 | 554 | 2
3 | 3 | 51 | 3
4 | 4 | 5 | 4
XXI | Kẹp hãm
1 | 2 | 3083 | 2
2 | 1 | 2455 | 1
3 | 3 | 958 | 3
4 | 6 | 111 | 6
5 | 4 | 458 | 4
6 | 5 | 130 | 5
7 | 8 | 11 | 8
8 | 7 | 17 | 7
9 | 12 | 1 | 12
10 | 10 | 3 | 10
11 | 9 | 3 | 9
1 | Loại cáp tổng
1 | Cu/XLPE/PVC 3x50+1x35 | 51 | Cu_XLPE_PVC_3x50+1x35
2 | Cu/XLPE/PVC 3x50+1x25 | 34 | Cu_XLPE_PVC_3x50+1x25
3 | Cu/XLPE/PVC 3x95+1x50 | 80 | Cu_XLPE_PVC_3x95+1x50
4 | Cu/XLPE/PVC 3x70+1x35 | 43 | Cu_XLPE_PVC_3x70+1x35
5 | Cu/XLPE/PVC 3x150+1x95 | 20 | Cu_XLPE_PVC_3x150+1x95
6 | AL/XLPE/PVC 3x50+1x35 | 5 | AL_XLPE_PVC_3x50+1x35
7 | Cu/XLPE/PVC 3x35+1x25 | 8 | Cu_XLPE_PVC_3x35+1x25
8 | Cu/XLPE/PVC 3x95+1x70 | 10 | Cu_XLPE_PVC_3x95+1x70
9 | Cu/XLPE/PVC 3x70+1x50 | 11 | Cu_XLPE_PVC_3x70+1x50
10 | Cu/XLPE/PVC 3x95+1x35 | 1 | Cu_XLPE_PVC_3x95+1x35
11 | Cu/XLPE/PVC 8x185 | 2 | Cu_XLPE_PVC_8x185
12 | Cu/XLPE/PVC 3x120+1x70 | 16 | Cu_XLPE_PVC_3x120+1x70
13 | Cu/XLPE/PVC 3x120+1x95 | 2 | Cu_XLPE_PVC_3x120+1x95
14 | Cu/XLPE/PVC 4x35 | 2 | Cu_XLPE_PVC_4x35
15 | Al/XLPE/PVC 4x95 | 1 | Al_XLPE_PVC_4x95
16 | Cu/XLPE/PVC 4x50 | 1 | Cu_XLPE_PVC_4x50
17 | Cu/XLPE/PVC 3x35+1x50 | 1 | Cu_XLPE_PVC_3x35+1x50
18 | AL/XLPE/PVC 3x50 | 1 | AL_XLPE_PVC_3x50
19 | Cu/XLPE/PVC 1x300+1x200 | 1 | Cu_XLPE_PVC_1x300+1x200
20 | Cu/XLPE/PVC 1x300+1x150 | 1 | Cu_XLPE_PVC_1x300+1x150
21 | Cu/XLPE/PVC 4 sợi (1x185) | 1 | Cu_XLPE_PVC_4_sợi_(1x185)
22 | Cu/XLPE/PVC 3x185 | 1 | Cu_XLPE_PVC_3x185
23 | Cu/XLPE/PVC 3x185+1x150 | 1 | Cu_XLPE_PVC_3x185+1x150
24 | Cu/XLPE/PVC 3x300+1x150 | 1 | Cu_XLPE_PVC_3x300+1x150
25 | AL/XLPE/PVC 4x95 | 1 | AL_XLPE_PVC_4x95
26 | AL/XLPE/PVC 3x70+1x35 | 1 | AL_XLPE_PVC_3x70+1x35
27 | AL/XLPE/PVC 4x70 | 2 | AL_XLPE_PVC_4x70
28 | Cu/XLPE/PVC 8 sợi (1x300) | 1 | Cu_XLPE_PVC_8_sợi_(1x300)
29 | Cu/XLPE/PVC 4x185 | 3 | Cu_XLPE_PVC_4x185
30 | AL/XLPE/PVC 3x95+1x50 | 3 | AL_XLPE_PVC_3x95+1x50
31 | AL/XLPE/PVC 3x150+1x95 | 1 | AL_XLPE_PVC_3x150+1x95
32 | Al/XLPE/PVC 3x50+1x35 | 1 | Al_XLPE_PVC_3x50+1x35
33 | Cu/XLPE/PVC 4x70 | 2 | Cu_XLPE_PVC_4x70
34 | AL/XLPE/PVC 4x120 | 1 | AL_XLPE_PVC_4x120
35 | Cu/XLPE/PVC 5 sợi 1x70 | 1 | Cu_XLPE_PVC_5_sợi_1x70
36 | Cu/XLPE/PVC 1 sợi 1x95+4 sợi 1x185 | 1 | Cu_XLPE_PVC_1_sợi_1x95+4_sợi_1x185
37 | Cu/XLPE/PVC 7 sợi 1x400 | 1 | Cu_XLPE_PVC_7_sợi_1x400
38 | Cu/XLPE/PVC 4 sợi 1x300 | 1 | Cu_XLPE_PVC_4_sợi_1x300
39 | Cu/XLPE/PVC 1x180 | 1 | Cu_XLPE_PVC_1x180
40 | Cu/XLPE/PVC 1 sợi 1x95+ 4 sợi 1x185 | 1 | Cu_XLPE_PVC_1_sợi_1x95+_4_sợi_1x185
41 | Cu/XLPE/PVC 3x200+1x150 | 1 | Cu_XLPE_PVC_3x200+1x150
42 | Cu/XLPE/PVC 6 sợi 1x300 AL/XLPE/PVC 2 sợi 4x95 | 1 | Cu_XLPE_PVC_6_sợi_1x300_AL_XLPE_PVC_2_sợi_4x95
43 | Cu/XLPE/PVC 9 sợi 1x300 | 1 | Cu_XLPE_PVC_9_sợi_1x300
44 | Cu/XLPE/PVC 6 sợi 1x400 và 1 sợi 1x150 | 1 | Cu_XLPE_PVC_6_sợi_1x400_và_1_sợi_1x150
45 | Cu/XLPE/PVC 3 sợi 1x500+1 sợi 1x240 | 1 | Cu_XLPE_PVC_3_sợi_1x500+1_sợi_1x240
46 | Cu/XLPE/PVC 7 sợi 1x150+1 sợi 1x70 | 1 | Cu_XLPE_PVC_7_sợi_1x150+1_sợi_1x70
47 | Cu/XLPE/PVC 4x150 | 1 | Cu_XLPE_PVC_4x150
48 | Cu/XLPE/PVC 7x185 | 1 | Cu_XLPE_PVC_7x185
49 | Cu/XLPE/PVC 6x185 | 1 | Cu_XLPE_PVC_6x185
50 | Cu/XLPE/PVC 4x240 | 1 | Cu_XLPE_PVC_4x240
51 | Cu/XLPE/PVC 3 sợi 1x95+1x70 | 1 | Cu_XLPE_PVC_3_sợi_1x95+1x70
52 | Cu/XLPE/PVC 4x95 | 1 | Cu_XLPE_PVC_4x95
53 | Cu/XLPE/PVC 4 sợi 1x95 | 1 | Cu_XLPE_PVC_4_sợi_1x95
54 | Cu/XLPE/PVC 3x250 | 1 | Cu_XLPE_PVC_3x250
2 | Tụ bù (kVAr)
1 | 30 | 8 | 30
2 | 60 | 2 | 60
3 | 40 | 4 | 40
4 | 20 | 1 | 20
3 | NSX_AB tổng Tụ bù
1 | BTB Electric | 2 | BTB_Electric
2 | Schneider Electric | 9 | Schneider_Electric
3 | Thiết Bị Lưới Điện VN | 4 | Thiết_Bị_Lưới_Điện_VN
4 | Idm_AB tổng tụ bù (A)
1 | 40 | 8 | 40
2 | 78.6 | 2 | 78.6
3 | 52.5 | 1 | 52.5
5 | Số lộ
1 | 2 | 290 | 2
2 | 3 | 21 | 3
3 | 1 | 2 | 1
4 | 4 | 3 | 4
5 | 6 | 1 | 6
6 | NSX_AB tổng
1 | BTB Electric | 2 | BTB_Electric
2 | Hyundai | 242 | Hyundai
3 | Metasol | 47 | Metasol
4 | MCCB | 11 | MCCB
5 | Mitsubishi | 8 | Mitsubishi
6 | Merlin Gerin | 1 | Merlin_Gerin
7 | Schneider Electric | 9 | Schneider_Electric
8 | Himel | 1 | Himel
9 | Delixi | 1 | Delixi
10 | MEC | 5 | MEC
11 | Huyndai | 11 | Huyndai
12 | UCB 100S | 1 | UCB_100S
13 | Merin Gerin | 1 | Merin_Gerin
14 | Thiết Bị Lưới Điện VN | 4 | Thiết_Bị_Lưới_Điện_VN
15 | LS | 1 | LS
16 | Hyundai MCCB | 1 | Hyundai_MCCB
7 | Idm_AB tổng (A)
1 | 200 | 28 | 200
2 | 300 | 22 | 300
3 | 125 | 23 | 125
4 | 60 | 2 | 60
5 | 150 | 26 | 150
6 | 75 | 62 | 75
7 | 100 | 35 | 100
8 | 50 | 24 | 50
9 | 160 | 36 | 160
10 | 63 | 3 | 63
11 | 175 | 11 | 175
12 | 500 | 5 | 500
13 | 630 | 8 | 630
14 | 400 | 15 | 400
15 | 250 | 7 | 250
16 | 40 | 3 | 40
17 | 350 | 3 | 350
18 | 800 | 3 | 800
19 | 1000 | 3 | 1000
20 | 16000 | 1 | 16000
21 | 600 | 2 | 600
22 | 1250 | 4 | 1250
23 | 1600 | 2 | 1600
24 | 2000 | 1 | 2000
25 | 200 200 | 1 | 200_200
26 | 400A | 1 | 400A
8 | NSX_AB lộ 1
1 | Hyundai | 243 | Hyundai
2 | Metasol | 42 | Metasol
3 | UCB 100R | 3 | UCB_100R
4 | Mitsubishi | 2 | Mitsubishi
5 | Merlin Gerin | 1 | Merlin_Gerin
6 | MEC | 4 | MEC
7 | UCB 50R | 1 | UCB_50R
8 | Himel | 2 | Himel
9 | MCCB | 7 | MCCB
10 | UAB | 1 | UAB
11 | Huyndai | 15 | Huyndai
12 | UCB 100S | 1 | UCB_100S
13 | Merin Gerin | 1 | Merin_Gerin
14 | MOULDED CASE | 1 | MOULDED_CASE
15 | EVS | 1 | EVS
9 | Idm_AB Lộ 1 (A)
1 | 150 | 24 | 150
2 | 200 | 16 | 200
3 | 75 | 41 | 75
4 | 40 | 23 | 40
5 | 100 | 47 | 100
6 | 50 | 68 | 50
7 | 125 | 45 | 125
8 | 60 | 1 | 60
9 | 250 | 23 | 250
10 | 300 | 11 | 300
11 | 160 | 6 | 160
12 | 32 | 3 | 32
13 | 30 | 3 | 30
14 | 25 | 1 | 25
15 | 80 | 1 | 80
16 | 630 | 2 | 630
17 | 350 | 3 | 350
18 | 400 | 4 | 400
19 | 700 | 1 | 700
20 | 225 | 1 | 225
21 | 800 | 1 | 800
10 | NSX_AB Lộ 2
1 | Hyundai | 237 | Hyundai
2 | Metasol | 44 | Metasol
3 | UCB 100R | 3 | UCB_100R
4 | Metamec | 2 | Metamec
5 | Breaker | 1 | Breaker
6 | Mitsubishi | 2 | Mitsubishi
7 | Merlin Gerin | 1 | Merlin_Gerin
8 | MEC | 3 | MEC
9 | Himel | 2 | Himel
10 | MCCB | 6 | MCCB
11 | UAB | 1 | UAB
12 | Huyndai | 13 | Huyndai
13 | UCB 100S | 1 | UCB_100S
14 | Merin Gerin | 1 | Merin_Gerin
15 | HiBS | 1 | HiBS
16 | EVS | 1 | EVS
11 | Idm_AB Lộ 2 (A)
1 | 100 | 46 | 100
2 | 200 | 16 | 200
3 | 75 | 43 | 75
4 | 40 | 26 | 40
5 | 50 | 68 | 50
6 | 125 | 44 | 125
7 | 250 | 23 | 250
8 | 150 | 21 | 150
9 | 300 | 11 | 300
10 | 160 | 4 | 160
11 | 32 | 3 | 32
12 | 25 | 1 | 25
13 | 80 | 1 | 80
14 | 30 | 2 | 30
15 | 630 | 2 | 630
16 | 350 | 3 | 350
17 | 400 | 2 | 400
18 | 700 | 1 | 700
19 | 60 | 1 | 60
20 | 800 | 1 | 800
12 | NSX_AB Lộ 3
1 | Hyundai | 15 | Hyundai
2 | Metasol | 7 | Metasol
3 | Huyndai | 9 | Huyndai
4 | EVS | 1 | EVS
13 | Idm_AB Lộ 3 (A)
1 | 300 | 4 | 300
2 | 125 | 1 | 125
3 | 160 | 3 | 160
4 | 50 | 1 | 50
5 | 32 | 1 | 32
6 | 100 | 1 | 100
7 | 200 | 5 | 200
8 | 250 | 5 | 250
9 | 75 | 1 | 75
10 | 150 | 1 | 150
11 | 630 | 1 | 630
12 | 800 | 1 | 800

## 2. Tự động xuất CSV
[17 empty] | bản 12.6 | liên hệ: | evncongviec@gmail.com
1 | 2 | 3 | 4 | 5 | 6 | 7 | 8 | 9 | 10 | 11 | 12 | 13 | 14 | 15 | 16 | 17 | 18 | 19 | 20 | 21 | 22 | 23 | 24 | 25 | 26 | 27 | 28 | 29 | 30 | 31
STT | Mã biên bản giao | Mã trạm | Mã lộ | Vĩ độ | Kinh độ | Loại tiếp địa | Số cột | Loại cột | Số lượng cột | Loại móng cột | Chiều cao | Chất liệu | Loại dây dẫn | Giao chéo | Đi chung cột | Loại xà | Loại sứ | Số lượng sứ | Kẹp treo | Số lượng kẹp treo | Kẹp hãm | Số lượng kẹp hãm | Kiểu hộp chia dây | Số lượng hộp chia dây | Dây xuống hòm | Dung lượng tụ bù | Hãng sản xuất bộ điều khiển tụ bù | Tên trạm | Kinh độ VN2000 | Vĩ độ VN2000
Mẫu 1 của phần mềm hiện trường NPC
1 | 2 | 3 | 4 | 5 | 6 | 7 | 8 | 9 | 10 | 11 | 12 | 13 | 14 | 15 | 16 | 17 | 18 | 19 | 20 | 21
STT | Tên trạm | Mã trạm | Tên lộ | Mã lộ | Vị trí | Vĩ độ | Kinh độ | Tiếp địa | Tụ bù (kVAr) | Loại cột | Số lượng cột | Loại móng cột | Loại dây dẫn | Giao chéo | Đi chung cột | Hộp chia dây | Loại xà | Số lượng sứ | Kẹp treo | Kẹp hãm
Mẫu 2 của đường dây theo các tiêu đề sau không có chữ VN2000
1 | 2 | 3 | 4 | 5 | 6 | 7 | 8 | 9 | 10 | 11 | 12 | 13 | 14 | 15 | 16 | 17 | 18 | 19 | 20 | 21 | 22 | 23
STT | Tên trạm | Mã trạm | Tên lộ | Mã lộ | Vị trí | Vĩ độ | Kinh độ | (X) KINH ĐỘ VN2000 | (Y) VĨ ĐỘ VN 2000 | Tiếp địa | Tụ bù (kVAr) | Loại cột | Số lượng cột | Loại móng cột | Loại dây dẫn | Giao chéo | Đi chung cột | Hộp chia dây | Loại xà | Số lượng sứ | Kẹp treo | Kẹp hãm
mẫu 3 của đường dây theo các tiêu đề sau sẽ có chữ VN2000
1 | 2 | 3 | 4 | 5 | 6 | 7 | 8 | 9 | 10 | 11 | 12 | 13 | 14 | 15 | 16 | 17 | 18 | 19 | 20 | 21 | 22 | 23 | 24
STT | Tên trạm | Mã trạm | Vĩ độ | Kinh độ | Loại cáp tổng | Tụ bù (kVAr) | NSX_AB tổng Tụ bù | Idm_AB tổng tụ bù (A) | Số lộ | NSX_AB tổng | Idm_AB tổng (A) | NSX_AB lộ 1 | Idm_AB Lộ 1 (A) | NSX_AB Lộ 2 | Idm_AB Lộ 2 (A) | NSX_AB Lộ 3 | Idm_AB Lộ 3 (A) | NSX_AB Lộ 4 | Idm_AB Lộ 4 (A) | NSX_AB Lộ 5 | Idm_AB Lộ 4 (A) | NSX_AB Lộ 6 | Idm_AB Lộ 6 (A)
Đây là sheet mẫu lấy nguồn toạ độ TBA
các cột bôi vàng là bắt buộc cần có thông tin thì mới có thể vẽ được lưới 0,4kV
các cột bôi màu xanh là phụ trợ cần thiết để hiển thị thêm thông tin trong bản vẽ.
[16 empty] | số cột Mẫu 1 | Mẫu 1 | số cột Mẫu 1 | số cột Mẫu 2 |  | Mẫu 2
[16 empty] | 1 | STT | 1 | 1 | 1 | STT
[16 empty] | 2 | Mã biên bản giao | 2 |  | 2 | Tên trạm
[16 empty] | 3 | Mã trạm | 3 | 3 | 3 | Mã trạm
[16 empty] | 4 | Mã lộ | 4 | 5 | 4 | Tên lộ
[16 empty] | 5 | Vĩ độ | 5 | 7 | 5 | Mã lộ
[16 empty] | 6 | Kinh độ | 6 | 8 | 6 | Vị trí
[16 empty] | 7 | Loại tiếp địa | 7 | 9 | 7 | Vĩ độ
[16 empty] | 8 | Số cột | 8 | 6 | 8 | Kinh độ
[16 empty] | 9 | Loại cột | 9 | 11 | 9 | Tiếp địa
[16 empty] | 10 | Số lượng cột | 10 | 12 | 10 | Tụ bù (kVAr)
[16 empty] | 11 | Loại móng cột | 11 | 13 | 11 | Loại cột
[16 empty] | 12 | Chiều cao | 12 |  | 12 | Số lượng cột
[16 empty] | 13 | Chất liệu | 13 |  | 13 | Loại móng cột
[16 empty] | 14 | Loại dây dẫn | 14 | 14 | 14 | Loại dây dẫn
[16 empty] | 15 | Giao chéo | 15 | 15 | 15 | Giao chéo
[16 empty] | 16 | Đi chung cột | 16 | 16 | 16 | Đi chung cột
[16 empty] | 17 | Loại xà | 17 | 18 | 17 | Hộp chia dây
[16 empty] | 18 | Loại sứ | 18 |  | 18 | Loại xà
[16 empty] | 19 | Số lượng sứ | 19 | 19 | 19 | Số lượng sứ
[16 empty] | 20 | Kẹp treo | 20 | 20 | 20 | Kẹp treo
[16 empty] | 21 | Số lượng kẹp treo | 21 |  | 21 | Kẹp hãm
[16 empty] | 22 | Kẹp hãm | 22 | 21
[16 empty] | 23 | Số lượng kẹp hãm | 23
[16 empty] | 24 | Kiểu hộp chia dây | 24
[16 empty] | 25 | Số lượng hộp chia dây | 25 | 17
[16 empty] | 26 | Dây xuống hòm | 26
[16 empty] | 27 | Dung lượng tụ bù | 27 | 10
[16 empty] | 28 | Hãng sản xuất bộ điều khiển tụ bù | 28
[16 empty] | 29 | Tên trạm | 29 | 2
[16 empty] | 30 | Kinh độ VN2000 | 30
[16 empty] | 31 | Vĩ độ VN2000 | 31
Nút 1. Từ file EXCEL hoặc sheet MẪU GỐC
--> File EXCEL đã xử lý sắp xếp
--> ra CSV để vẽ CAD
Nút 2. Từ EXCEL đã xử lý sắp xếp
--> ra CSV để vẽ CAD

## chu trinh
Chu trình
danh sách các file excel lẻ từng TBA chứa vị trí cột
danh sách file excel có riêng tọa độ các TBA
B1 | Gộp "ghép excel" để tạo 1 file exel duy nhất có sheet đầu có tên 'TBA" chứa tọa độ các TBA, sheets 2, 3 là các sheet tên từng TBA có vị trí cột hạ thế
B2 | ra mẫu số 1 hoặc 2, 3, khác
B4
B3 | chạy "đảo tọa độ" nếu trong file excel chưa phải tọa độ vn2000 | chạy dùng DC AI nếu muốn tinh gọn thao tác để ra file csv hoặc excel hoặc dxf luôn (đã tích hợp trọn bộ cả tên line text tự động)
B4 | chạy VBA xuất từ excel ra CSV
B5 | chạy lisp lấy nguồn từ file CSV đễ vẽ ra file cad DXF (Lưu ý cần tạo danh sách các line loại dây dẫn từ các nút 1.2, 1.2, 1.3 từ trước, nếu không có sẽ mặc định đường line continuous nét liền)

## TBA
Đây là sheet mẫu lấy nguồn toạ độ TBA |  |  |  |  | 6 | 7 | 8 | 9 | 10 | 11 | 12 | 13 | 14 | 15 | 16 | 17 | 18 | 19 | 20 | 21 | 22 | 23 | 24
STT | Tên trạm | Mã trạm | Vĩ độ | Kinh độ | Loại cáp tổng | Tụ bù (kVAr) | NSX_AB tổng Tụ bù | Idm_AB tổng tụ bù (A) | Số lộ | NSX_AB tổng | Idm_AB tổng (A) | NSX_AB lộ 1 | Idm_AB Lộ 1 (A) | NSX_AB Lộ 2 | Idm_AB Lộ 2 (A) | NSX_AB Lộ 3 | Idm_AB Lộ 3 (A) | NSX_AB Lộ 4 | Idm_AB Lộ 4 (A) | NSX_AB Lộ 5 | Idm_AB Lộ 4 (A) | NSX_AB Lộ 6 | Idm_AB Lộ 6 (A)
1 | Tà Lành- CH | PA15MLU30041 | 2367037.8464 | 513025.8922 | 6: Cu/XLPE/PVC 3x95+1x50; 10: 2; 11: Hyundai; 12: 100; 13: Hyundai; 14: 75; 15: Hyundai; 16: 75
2 | Bản Pậu - TB | PA15MLU30046 | 2370431.9328 | 511761.6072 | 6: Cu/XLPE/PVC 3x70+1x35; 10: 2; 11: Hyundai; 12: 100; 13: Hyundai; 14: 75; 15: Hyundai; 16: 75
3 | Huổi Pù - CH | PA15MLU30214 | 2366756.919 | 513483.3052 | 6: Cu/XLPE/PVC 3x50+1x25; 10: 2; 11: Hyundai; 12: 100; 13: Hyundai; 14: 75; 15: Hyundai; 16: 75
4 | Bản Nong - MC | PA15MLU30026 | 2363120.7921 | 509121.0077 | 6: Cu/XLPE/PVC 3x50+1x35; 10: 2; 11: Metasol; 12: 500; 13: Metasol; 14: 250; 15: Metasol; 16: 250
5 | Bản Hin - MC | PA15MLU30028 | 2363642.0048 | 513023.2076 | 6: Cu/XLPE/PVC 3x95+1x70; 10: 2; 11: Metasol; 12: 100; 13: Metasol; 14: 75; 15: Metasol; 16: 50
6 | Bản Chang - MC | PA15MLU30029 | 2361983.131 | 510450.6327 | 6: Cu/XLPE/PVC 3x70+1x35; 10: 2; 11: Hyundai; 12: 150; 13: Hyundai; 14: 125; 15: Hyundai; 16: 125
7 | Bản Ún - MC | PA15MLU30036 | 2365912.4898 | 507315.1763 | 6: Cu/XLPE/PVC 3x95+1x50; 10: 2; 11: Hyundai; 12: 200; 13: Hyundai; 14: 100; 15: Hyundai; 16: 150
8 | Lâm Trường - MB | PA15MLU30038 | 2368933.6854 | 501666.3408 | 6: Cu/XLPE/PVC 8x185; 10: 3; 11: Hyundai; 12: 630; 13: Hyundai; 14: 300; 15: Hyundai; 16: 300; 17: Hyundai; 18: 300
9 | Bản Ngoặng- MB | PA15MLU30039 | 2370171.7034 | 498326.8448 | 6: Cu/XLPE/PVC 3x95+1x50; 10: 2; 11: Metasol; 12: 150; 13: Metasol; 14: 100; 15: Breaker; 16: 100
10 | Mường Bú - MB | PA15MLU30040 | 2368823.1762 | 499992.9546 | 6: Cu/XLPE/PVC 3x95+1x50; 10: 2; 11: Metasol; 12: 200; 13: Hyundai; 14: 100; 15: Metasol; 16: 150
11 | Bản Sang - MB | PA15MLU30042 | 2370955.0165 | 496069.8998 | 6: Cu/XLPE/PVC 3x120+1x70; 10: 2; 11: Hyundai; 12: 150; 13: Hyundai; 14: 100; 15: Hyundai; 16: 100
12 | Bản Két - TB | PA15MLU30044 | 2374746.4655 | 503054.9174 | 6: Cu/XLPE/PVC 3x95+1x50; 10: 2; 11: Hyundai; 12: 200; 13: Hyundai; 14: 150; 15: Hyundai; 16: 75
13 | Bản Búng - TB | PA15MLU30045 | 2372220.9239 | 506379.2109 | 6: Cu/XLPE/PVC 3x95+1x50; 10: 2; 11: Hyundai; 12: 150; 13: Hyundai; 14: 100; 15: Hyundai; 16: 100
14 | Bản Pết - TB | PA15MLU30047 | 2372376.1729 | 507895.8084 | 6: Cu/XLPE/PVC 3x95+1x50; 10: 2; 11: Hyundai; 12: 150; 13: Hyundai; 14: 100; 15: Hyundai; 16: 100
15 | Bản Bắc- TB | PA15MLU30048 | 2370818.2512 | 508561.1419 | 6: Cu/XLPE/PVC 3x70+1x35; 10: 2; 11: Hyundai; 12: 150; 13: Hyundai; 14: 100; 15: Hyundai; 16: 100
16 | Tạ Bú - TB | PA15MLU30049 | 2373486.4165 | 504604.65 | 6: Cu/XLPE/PVC 3x150+1x95; 10: 2; 11: Metasol; 12: 200; 13: Metasol; 14: 150; 15: Metasol; 16: 100
17 | Bản Mòn- TB | PA15MLU30050 | 2371701.995 | 505063.9376 | 6: Cu/XLPE/PVC 3x95+1x50; 10: 2; 11: Hyundai; 12: 160; 13: Hyundai; 14: 125; 15: Hyundai; 16: 125
18 | Bản Pàn - MC | PA15MLU30055 | 2359156.6329 | 512416.4317 | 6: Cu/XLPE/PVC 3x95+1x50; 10: 3; 11: Hyundai; 12: 175; 13: Hyundai; 14: 125; 15: Hyundai; 16: 75; 17: Hyundai; 18: 125
19 | Nà Nhụng - MC | PA15MLU30061 | 2360840.9847 | 511476.7475 | 6: Cu/XLPE/PVC 3x120+1x95; 10: 2; 11: Hyundai; 12: 200; 13: Hyundai; 14: 150; 15: Hyundai; 16: 150
20 | Phiêng Bủng - MB | PA15MLU30065 | 2369967.1927 | 499768.5641 | 6: Cu/XLPE/PVC 3x120+1x70; 10: 2; 11: Mitsubishi; 12: 200; 13: Mitsubishi; 14: 150; 15: Mitsubishi; 16: 150
21 | Huổi Hao - MB | PA15MLU30068 | 2371199.115 | 502206.1124 | 6: Cu/XLPE/PVC 3x95+1x50; 10: 2; 11: Hyundai; 12: 160; 13: Hyundai; 14: 125; 15: Hyundai; 16: 125
22 | Pú Nhuổng- MB | PA15MLU30069 | 2370648.7369 | 496913.5057 | 6: Cu/XLPE/PVC 3x95+1x50; 10: 2; 11: Hyundai; 12: 150; 13: Hyundai; 14: 100; 15: Hyundai; 16: 100; 19: 1
23 | Bản Bủng - MB | PA15MLU30075 | 2371996.7029 | 500746.98 | 6: Cu/XLPE/PVC 3x50+1x25; 10: 2; 11: Hyundai; 12: 75; 13: Hyundai; 14: 50; 15: Hyundai; 16: 50
24 | Huổi Lìu - MC | PA15MLU30077 | 2360297.4635 | 509624.1744 | 6: Cu/XLPE/PVC 3x95+1x50; 10: 2; 11: Hyundai; 12: 150; 13: Hyundai; 14: 100; 15: Hyundai; 16: 100
25 | Nong Buôi - MC | PA15MLU30078 | 2367300.454 | 506162.458 | 6: Cu/XLPE/PVC 4x35; 10: 2; 11: Hyundai; 12: 50; 13: Hyundai; 14: 40; 15: Hyundai; 16: 40
26 | Bản Nong 1 - MC | PA15MLU30086 | 2363811.6825 | 508493.055 | 6: Cu/XLPE/PVC 3x95+1x50; 10: 2; 11: Hyundai; 12: 175; 13: Hyundai; 14: 125; 15: Hyundai; 16: 125
27 | Bản Cứp - MB | PA15MLU30092 | 2368204.8685 | 504783.2038 | 6: Cu/XLPE/PVC 3x50+1x25; 10: 2; 11: Hyundai; 12: 150; 13: Hyundai; 14: 100; 15: Hyundai; 16: 100
28 | Bó Cốp- MB | PA15MLU30093 | 2365432.3236 | 504777.6401 | 6: Cu/XLPE/PVC 3x50+1x25; 10: 2; 11: Hyundai; 12: 125; 13: Hyundai; 14: 100; 15: Hyundai; 16: 100
29 | Bản Buôi -TB | PA15MLU30094 | 2369158.0313 | 507871.1623 | 6: Cu/XLPE/PVC 3x70+1x50; 10: 2; 11: Hyundai; 12: 125; 13: Hyundai; 14: 100; 15: Hyundai; 16: 100; 19: 1
30 | Ngã Ba LT - MB | PA15MLU30099 | 2369341.5845 | 502697.7864 | 6: Cu/XLPE/PVC 3x120+1x70; 10: 2; 11: Metasol; 12: 400; 13: Metasol; 14: 300; 15: Metasol; 16: 300; 19: 1
31 | Tà Lừ - MC | PA15MLU30104 | 2361508.0486 | 509921.1542 | 6: Cu/XLPE/PVC 3x50+1x25; 10: 2; 11: Hyundai; 12: 125; 13: Hyundai; 14: 75; 15: Hyundai; 16: 75; 19: 1
32 | Huổi Hiểu - MC | PA15MLU30105 | 2362003.9794 | 512720.1149 | 6: Cu/XLPE/PVC 3x70+1x35; 10: 2; 11: Metasol; 12: 100; 13: Metasol; 14: 75; 15: Metasol; 16: 75; 19: 1
33 | Co Tòng - MC | PA15MLU30106 | 2358870.2323 | 509916.0471 | 6: Cu/XLPE/PVC 3x50+1x35; 10: 2; 11: Metasol; 12: 100; 13: UCB 100R; 14: 75; 15: UCB 100R; 16: 75
34 | Hua Bó - MB | PA15MLU30128 | 2367898.4741 | 499206.3231 | 6: Cu/XLPE/PVC 3x70+1x35; 10: 2; 11: Hyundai; 12: 125; 13: Hyundai; 14: 100; 15: Hyundai; 16: 100; 19: 1
35 | Bản Búng 2 - TB | PA15MLU30134 | 2372092.7545 | 505750.0715 | 6: Cu/XLPE/PVC 3x50+1x35; 10: 2; 11: Hyundai; 12: 75; 13: Hyundai; 14: 50; 15: Hyundai; 16: 50; 19: 1
36 | Nang Phai - MB | PA15MLU30135 | 2369096.711 | 499474.4971 | 6: Cu/XLPE/PVC 3x50+1x25; 10: 2; 11: Merlin Gerin; 12: 250; 13: Merlin Gerin; 14: 160; 15: Merlin Gerin; 16: 160; 19: 1
37 | Nà Nong - MB | PA15MLU30153 | 2367905.9373 | 503344.3771 | 6: Cu/XLPE/PVC 3x95+1x70; 10: 2; 11: Hyundai; 12: 125; 13: Hyundai; 14: 75; 15: Hyundai; 16: 75; 19: 1
38 | Nà Xi - MB | PA15MLU30154 | 2364677.0757 | 500734.9346 | 6: Cu/XLPE/PVC 3x95+1x50; 10: 2; 11: Hyundai; 12: 125; 13: Hyundai; 14: 75; 15: Hyundai; 16: 75; 19: 1
39 | Bản Chón - MB | PA15MLU30157 | 2366172.687 | 500103.5763 | 6: Cu/XLPE/PVC 3x70+1x50; 10: 2; 11: Hyundai; 12: 125; 13: Hyundai; 14: 100; 15: Hyundai; 16: 100
40 | Huổi Sản - MC | PA15MLU30158 | 2364214.3192 | 516806.5123 | 6: Cu/XLPE/PVC 4x35; 10: 2; 11: Hyundai; 12: 75; 13: Hyundai; 14: 50; 15: Hyundai; 16: 50
41 | Pá Tong - MB | PA15MLU30159 | 2366750.3577 | 502771.0122 | 6: AL/XLPE/PVC 3x50+1x35; 10: 2; 11: Hyundai; 12: 40; 13: Hyundai; 14: 32; 15: Hyundai; 16: 32
42 | Bản Giàn - MB | PA15MLU30163 | 2368944.5805 | 500740.6759 | 6: Cu/XLPE/PVC 3x120+1x70; 10: 2; 11: Hyundai; 12: 350; 13: Hyundai; 14: 250; 15: Hyundai; 16: 250; 19: 1
43 | Pá Hồng - MC | PA15MLU30167 | 2365478.6205 | 514981.6732 | 6: Cu/XLPE/PVC 3x50+1x25; 10: 2; 11: Metasol; 12: 100; 13: Metasol; 14: 75; 15: Metasol; 16: 75
44 | Nong Phự - TB | PA15MLU30169 | 2375909.8337 | 500306.5756 | 6: Al/XLPE/PVC 4x95; 10: 2; 11: Hyundai; 12: 150; 13: Hyundai; 14: 50; 15: Hyundai; 16: 50
45 | Pá Po - MB | PA15MLU30173 | 2366198.7662 | 502063.5091 | 6: Cu/XLPE/PVC 3x50+1x35; 10: 2; 11: Hyundai; 12: 50; 13: Hyundai; 14: 40; 15: Hyundai; 16: 40
46 | Thẩm Xúm - MB | PA15MLU30174 | 2365742.1305 | 501948.3174 | 6: Cu/XLPE/PVC 3x50+1x35; 10: 2; 11: Hyundai; 12: 50; 13: Hyundai; 14: 40; 15: Hyundai; 16: 40
47 | Bản Pặt - MC | PA15MLU30181 | 2361597.7033 | 509354.3633 | 6: Cu/XLPE/PVC 3x50+1x25; 10: 2; 11: Metasol; 12: 75; 13: Metasol; 14: 30; 15: Metasol; 16: 75
48 | Chăm Cọ - TB | PA15MLU30190 | 2368701.2675 | 510662.2063 | 6: Cu/XLPE/PVC 3x95+1x50; 10: 2; 11: Hyundai; 12: 160; 13: Hyundai; 14: 125; 15: Hyundai; 16: 125
49 | Bản Kham - MC | PA15MLU30212 | 2363364.7108 | 508979.7326 | 6: Cu/XLPE/PVC 3x95+1x50; 10: 2; 11: Hyundai; 12: 175; 13: Hyundai; 14: 125; 15: Hyundai; 16: 125
50 | Bản Ún 1 - MC | PA15MLU30213 | 2366241.8377 | 507084.5189 | 6: Cu/XLPE/PVC 3x95+1x50; 10: 2; 11: Hyundai; 12: 175; 13: Hyundai; 14: 125; 15: Hyundai; 16: 125
51 | Pú Luông - MB | PA15MLU30215 | 2370874.226 | 495541.0368 | 6: Cu/XLPE/PVC 3x95+1x50; 10: 2; 11: Hyundai; 12: 175; 13: Hyundai; 14: 125; 15: Hyundai; 16: 125; 19: 1
52 | Mường Bú 1 - MB | PA15MLU30216 | 2369000.5893 | 500322.5789 | 6: Cu/XLPE/PVC 3x120+1x70; 10: 2; 11: Hyundai; 12: 250; 13: Hyundai; 14: 200; 15: Hyundai; 16: 200
53 | Lâm Trường 2 - MB | PA15MLU30217 | 2368702.9889 | 501104.3966 | 6: Cu/XLPE/PVC 3x120+1x70; 10: 2; 11: Hyundai; 12: 250; 13: Hyundai; 14: 200; 15: Hyundai; 16: 200; 19: 1
54 | Lâm Trường 1 - MB | PA15MLU30218 | 2369008.8762 | 502502.5188 | 6: Cu/XLPE/PVC 3x95+1x50; 10: 2; 11: Hyundai; 12: 250; 13: Hyundai; 14: 200; 15: Hyundai; 16: 200
55 | Văn Minh - MB | PA15MLU30219 | 2368808.444 | 501515.992 | 6: Cu/XLPE/PVC 3x150+1x95; 10: 2; 11: Hyundai; 12: 300; 13: Hyundai; 14: 200; 15: Hyundai; 16: 200
56 | Ta Mo - MB | PA15MLU30220 | 2368968.7999 | 501316.1325 | 6: Cu/XLPE/PVC 3x95+1x50; 10: 2; 11: Hyundai; 12: 175; 13: Hyundai; 14: 125; 15: Hyundai; 16: 125
57 | Bản Giàn 2 - MB | PA15MLU30221 | 2368602.9756 | 500314.1452 | 6: Cu/XLPE/PVC 3x120+1x70; 10: 2; 11: Hyundai; 12: 250; 13: Hyundai; 14: 200; 15: Hyundai; 16: 200; 19: 1
58 | Thôn Tạ Bú - TB | PA15MLU30251 | 2372841.9674 | 505264.0901 | 6: Cu/XLPE/PVC 3x70+1x35; 10: 2; 11: Hyundai; 12: 125; 13: Hyundai; 14: 100; 15: Hyundai; 16: 100
59 | Tiểu khu 2 - MB | PA15MLU30259 | 2368693.0893 | 502597.8907 | 6: Cu/XLPE/PVC 3x70+1x35; 10: 2; 11: Hyundai; 12: 100; 13: Hyundai; 14: 75; 15: Hyundai; 16: 75
60 | Tiểu Khu 2.2 - MB | PA15MLU30260 | 2369257.9381 | 503397.5853 | 6: Cu/XLPE/PVC 3x50+1x35; 10: 2; 11: Hyundai; 12: 150; 13: Hyundai; 14: 100; 15: Hyundai; 16: 100
61 | Bản Tôm - TB | PA15MLU30265 | 2371658.3026 | 509331.7968 | 6: Cu/XLPE/PVC 3x50+1x35; 10: 2; 11: Hyundai; 12: 75; 13: Hyundai; 14: 50; 15: Hyundai; 16: 50
62 | Thẳm Hon - TB | PA15MLU30271 | 2377078.2444 | 499881.1524 | 6: Cu/XLPE/PVC 3x50+1x25; 10: 2; 11: Hyundai; 12: 150; 13: Hyundai; 14: 100; 15: Hyundai; 16: 100; 19: 1
63 | Phiêng Bủng 1 - MB | PA15MLU30272 | 2369805.6635 | 500145.9459 | 6: Cu/XLPE/PVC 3x95+1x50; 10: 2; 11: Hyundai; 12: 160; 13: Hyundai; 14: 125; 15: Hyundai; 16: 125
64 | Bản Nong 2 - MC | PA15MLU30277 | 2364698.8386 | 508155.0278 | 6: Cu/XLPE/PVC 3x95+1x50; 10: 2; 11: Hyundai; 12: 160; 13: Hyundai; 14: 125; 15: Hyundai; 16: 125
65 | Bản Hồng - MC | PA15MLU30278 | 2363973.0841 | 514361.2113 | 6: Cu/XLPE/PVC 3x50+1x35; 10: 2; 11: Hyundai; 12: 75; 13: Hyundai; 14: 50; 15: Hyundai; 16: 50
66 | Bản Nong 3 - MC | PA15MLU30297 | 2362803.535 | 508480.3506 | 6: Cu/XLPE/PVC 3x95+1x50; 10: 2; 11: Hyundai; 12: 160; 13: Hyundai; 14: 125; 15: Hyundai; 16: 125
67 | Bản Pặt 2 - MC | PA15MLU30307 | 2362083.2583 | 508487.1535 | 6: Cu/XLPE/PVC 3x95+1x50; 10: 2; 11: Hyundai; 12: 160; 13: Hyundai; 14: 100; 15: Hyundai; 16: 100
68 | Bản Hồng 2 - MC | PA15MLU30308 | 2364020.2515 | 514853.9865 | 6: Cu/XLPE/PVC 3x70+1x35; 10: 2; 11: Hyundai; 12: 125; 13: Hyundai; 14: 75; 15: Hyundai; 16: 75
69 | Bản Bắc 1 - TB | PA15MLU30309 | 2371374.864 | 509301.5614 | 6: Cu/XLPE/PVC 3x50+1x35; 10: 2; 11: Hyundai; 12: 75; 13: Hyundai; 14: 50; 15: Hyundai; 16: 50
70 | Nong Chạy - MC | PA15MLU30314 | 2363068.7543 | 506619.4542 | 6: Cu/XLPE/PVC 3x50+1x35; 10: 2; 11: Hyundai; 12: 75; 13: Hyundai; 14: 50; 15: Hyundai; 16: 50
71 | Co Trai - MC | PA15MLU30317 | 2360396.8857 | 511981.546 | 6: Cu/XLPE/PVC 3x95+1x50; 10: 2; 11: Hyundai; 12: 160; 13: Hyundai; 14: 125; 15: Hyundai; 16: 125
72 | Nậm Pàn - MB | PA15MLU30321 | 2368415.2872 | 499978.5191 | 6: Cu/XLPE/PVC 3x150+1x95; 10: 3; 11: Hyundai; 12: 300; 13: Hyundai; 14: 160; 15: Hyundai; 16: 160; 17: Hyundai; 18: 160

## Mẫu 1
STT | Mã biên bản giao | Mã trạm | Mã lộ | Vĩ độ | Kinh độ | Loại tiếp địa | Số cột | Loại cột | Số lượng cột | Loại móng cột | Chiều cao | Chất liệu | Loại dây dẫn | Giao chéo | Đi chung cột | Loại xà | Loại sứ | Số lượng sứ | Kẹp treo | Số lượng kẹp treo | Kẹp hãm | Số lượng kẹp hãm | Kiểu hộp chia dây | Số lượng hộp chia dây | Dây xuống hòm | Dung lượng tụ bù | Hãng sản xuất bộ điều khiển tụ bù | Tên trạm | Kinh độ VN2000 | Vĩ độ VN2000
(1) | (2) | (3) | (4) | (5) | (6) | (7) | (8) | (9) | (10) | (11) | (12) | (13) | (14) | (15) | (16) | (17) | (18) | (19) | (20) | (21) | (22) | (23) | (24) | (25) | (26) | (27) | (28) | (29) | (30) | (31)
1 | 20315 | PA15MLU30029 | PA15MLU3002901 | 510441.7721 | 2361981.2981 |  | (1.2).1 | H7.5 | 2 | MV-2 | 7,5 | Bê tông | AV(3x50+1x70) |  |  | XR | Sứ hạ thế | 16 | [9 empty] | Bản Chang - MC | 2361981.2981 | 510441.7721
2 | 20315 | PA15MLU30029 | PA15MLU3002901 | 510426.7432 | 2361993.1598 |  | 1.2 | H7.5 | 1 | MV-1 | 7,5 | Bê tông | AV(3x50+1x70) |  |  | XĐ | Sứ hạ thế | 4 | [9 empty] | Bản Chang - MC | 2361993.1598 | 510426.7432
3 | 20315 | PA15MLU30029 | PA15MLU3002901 | 510407.737 | 2362011.7391 |  | 1.3 | H7.5 | 1 | MV-1 | 7,5 | Bê tông | AV(3x50+1x70) |  |  | XĐ | Sứ hạ thế | 4 | [9 empty] | Bản Chang - MC | 2362011.7391 | 510407.737
4 | 20315 | PA15MLU30029 | PA15MLU3002901 | 510379.1278 | 2362045.8094 |  | 1.4 | H7.5 | 1 | MV-1 | 7,5 | Bê tông | AV(3x50+1x70) |  |  | XĐ | Sứ hạ thế | 4 | [9 empty] | Bản Chang - MC | 2362045.8094 | 510379.1278
5 | 20315 | PA15MLU30029 | PA15MLU3002901 | 510338.086 | 2362082.2869 |  | 1.5 | H7.5 | 1 | MV-1 | 7,5 | Bê tông | AV(3x50+1x70) |  |  | XĐ | Sứ hạ thế | 4 | [9 empty] | Bản Chang - MC | 2362082.2869 | 510338.086
6 | 20315 | PA15MLU30029 | PA15MLU3002901 | 510318.6003 | 2362103.9805 |  | 1.6 | H7.5 | 2 | MV-2 | 7,5 | Bê tông | AV(3x50+1x70) |  |  | XK | Sứ hạ thế | 8 | [9 empty] | Bản Chang - MC | 2362103.9805 | 510318.6003
7 | 20315 | PA15MLU30029 | PA15MLU3002901 | 510294.5842 | 2362131.5053 |  | 1.7 | H7.5 | 2 | MV-2 | 7,5 | Bê tông | AV(3x50+1x70) |  |  | XR | Sứ hạ thế | 16 | [9 empty] | Bản Chang - MC | 2362131.5053 | 510294.5842
8 | 20315 | PA15MLU30029 | PA15MLU3002901 | 510271.3027 | 2362155.5372 |  | 1.8 | H7.5 | 2 | MV-2 | 7,5 | Bê tông | AV(3x50+1x70) |  |  | XR | Sứ hạ thế | 16 | [9 empty] | Bản Chang - MC | 2362155.5372 | 510271.3027
9 | 20315 | PA15MLU30029 | PA15MLU3002901 | 510248.4221 | 2362180.1725 |  | 1.9 | H7.5 | 1 | MV-1 | 7,5 | Bê tông | AV(3x50+1x70) |  |  | XĐ | Sứ hạ thế | 4 | [9 empty] | Bản Chang - MC | 2362180.1725 | 510248.4221
10 | 20315 | PA15MLU30029 | PA15MLU3002901 | 510223.0244 | 2362213.6671 |  | 1.10 | H7.5 | 1 | MV-1 | 7,5 | Bê tông | AV(3x50+1x70) |  |  | XĐ | Sứ hạ thế | 4 | [9 empty] | Bản Chang - MC | 2362213.6671 | 510223.0244
11 | 20315 | PA15MLU30029 | PA15MLU3002901 | 510191.4385 | 2362249.6302 |  | 1.11 | H7.5 | 1 | MV-1 | 7,5 | Bê tông | AV(3x50+1x70) |  |  | XĐ | Sứ hạ thế | 4 | [9 empty] | Bản Chang - MC | 2362249.6302 | 510191.4385
12 | 20315 | PA15MLU30029 | PA15MLU3002901 | 510185.127 | 2362301.8141 |  | 1.12 | H7.5 | 2 | MV-2 | 7,5 | Bê tông | AV(3x50+1x70) |  |  | XK | Sứ hạ thế | 8 | [9 empty] | Bản Chang - MC | 2362301.8141 | 510185.127
13 | 20315 | PA15MLU30029 | PA15MLU3002901 | 510151.253 | 2362328.0816 |  | 1.13 | H7.5 | 1 | MV-1 | 7,5 | Bê tông | AV(3x50+1x70) |  |  | XK | Sứ hạ thế | 8 |  |  | Kẹp hãm VX4x50 | 1 | [5 empty] | Bản Chang - MC | 2362328.0816 | 510151.253
14 | 20315 | PA15MLU30029 | PA15MLU3002901 | 510118.1379 | 2362357.5094 |  | 1.14 | H7.5 | 1 | MV-1 | 7,5 | Bê tông | VX4x50 | [7 empty] | Kẹp hãm VX4x50 | 2 | [5 empty] | Bản Chang - MC | 2362357.5094 | 510118.1379
15 | 20315 | PA15MLU30029 | PA15MLU3002901 | 510104.1933 | 2362411.3288 |  | 1.15 | H7.5 | 1 | MV-1 | 7,5 | Bê tông | VX4x50 | [7 empty] | Kẹp hãm VX4x50 | 1 | [5 empty] | Bản Chang - MC | 2362411.3288 | 510104.1933
16 | 20315 | PA15MLU30029 | PA15MLU3002902 | 510442.6193 | 2361982.1111 |  | (1.2).1 | H7.5 | 2 | MV-2 | 7,5 | Bê tông | AV(3x50+1x70) |  |  | XR | Sứ hạ thế | 16 | [9 empty] | Bản Chang - MC | 2361982.1111 | 510442.6193
17 | 20315 | PA15MLU30029 | PA15MLU3002902 | 510461.2503 | 2361966.2733 |  | 2.2 | H7.5 | 2 | MV-2 | 7,5 | Bê tông | AV(3x50+1x70) |  |  | XK | Sứ hạ thế | 8 | [9 empty] | Bản Chang - MC | 2361966.2733 | 510461.2503
18 | 20315 | PA15MLU30029 | PA15MLU3002902 | 510491.4583 | 2361917.2909 |  | 2.3 | H7.5 | 1 | MV-1 | 7,5 | Bê tông | AV(3x50+1x70) |  |  | XK | Sứ hạ thế | 8 | [9 empty] | Bản Chang - MC | 2361917.2909 | 510491.4583
19 | 20315 | PA15MLU30029 | PA15MLU3002902 | 510513.5275 | 2361901.718 |  | 2.4 | H7.5 | 1 | MV-1 | 7,5 | Bê tông | AV(3x50+1x70) |  |  | XĐ | Sứ hạ thế | 4 | [9 empty] | Bản Chang - MC | 2361901.718 | 510513.5275
20 | 20315 | PA15MLU30029 | PA15MLU3002902 | 510532.2685 | 2361873.9475 |  | 2.5 | H7.5 | 2 | MV-2 | 7,5 | Bê tông | AV(3x50+1x70) |  |  | XK | Sứ hạ thế | 8 | [9 empty] | Bản Chang - MC | 2361873.9475 | 510532.2685
21 | 20315 | PA15MLU30029 | PA15MLU3002902 | 510558.9583 | 2361820.0879 |  | 2.6 | H7.5 | 2 | MV-2 | 7,5 | Bê tông | AV(3x50+1x70) |  |  | XK | Sứ hạ thế | 8 | [9 empty] | Bản Chang - MC | 2361820.0879 | 510558.9583
22 | 20315 | PA15MLU30029 | PA15MLU3002902 | 510554.971 | 2361792.0529 |  | 2.7 | H7.5 | 2 | MV-2 | 7,5 | Bê tông | AV(3x50+1x70) |  |  | XK | Sứ hạ thế | 8 | [9 empty] | Bản Chang - MC | 2361792.0529 | 510554.971
23 | 20315 | PA15MLU30029 | PA15MLU3002902 | 510552.192 | 2361765.4534 |  | 2.8 | H7.5 | 1 | MV-1 | 7,5 | Bê tông | AV(3x50+1x70) |  |  | XĐ | Sứ hạ thế | 4 | [9 empty] | Bản Chang - MC | 2361765.4534 | 510552.192
24 | 20315 | PA15MLU30029 | PA15MLU3002902 | 510542.4369 | 2361735.4742 |  | 2.9 | H7.5 | 1 | MV-1 | 7,5 | Bê tông | AV(3x50+1x70) |  |  | XK | Sứ hạ thế | 8 | [9 empty] | Bản Chang - MC | 2361735.4742 | 510542.4369
25 | 20315 | PA15MLU30029 | PA15MLU3002902 | 510530.1501 | 2361692.061 |  | 2.10 | H7.5 | 2 | MV-2 | 7,5 | Bê tông | AV(3x50+1x70) |  |  | XK | Sứ hạ thế | 8 | [7 empty] | 15 |  | Bản Chang - MC | 2361692.061 | 510530.1501
26 | 20315 | PA15MLU30029 | PA15MLU3002902 | 510560.1073 | 2361661.5315 |  | 2.11 | H7.5 | 1 | MV-1 | 7,5 | Bê tông | VX4x50 | [7 empty] | Kẹp hãm VX4x50 | 2 | [5 empty] | Bản Chang - MC | 2361661.5315 | 510560.1073
27 | 20315 | PA15MLU30029 | PA15MLU3002902 | 510586.0678 | 2361641.0881 |  | 2.12 | H7.5 | 1 | MV-1 | 7,5 | Bê tông | VX4x50 | [7 empty] | Kẹp hãm VX4x50 | 2 | [5 empty] | Bản Chang - MC | 2361641.0881 | 510586.0678
28 | 20315 | PA15MLU30029 | PA15MLU3002902 | 510609.2119 | 2361611.2901 |  | 2.13 | H7.5 | 1 | MV-1 | 7,5 | Bê tông | VX4x50 | [5 empty] | Kẹp treo VX4x50 | 1 | [7 empty] | Bản Chang - MC | 2361611.2901 | 510609.2119
29 | 20315 | PA15MLU30029 | PA15MLU3002902 | 510635.9163 | 2361583.7356 |  | 2.14 | H7.5 | 1 | MV-1 | 7,5 | Bê tông | VX4x50 | [7 empty] | Kẹp hãm VX4x50 | 1 | HCD-Cầu đấu | 1 |  |  |  | Bản Chang - MC | 2361583.7356 | 510635.9163
30 | 20315 | PA15MLU30029 | PA15MLU3002901 | 510206.7109 | 2362115.9035 |  | 1.8/1.2 | H7.5 | 1 | MV-1 | 7,5 | Bê tông | AV(3x50+1x70) |  |  | XĐ | Sứ hạ thế | 4 | [9 empty] | Bản Chang - MC | 2362115.9035 | 510206.7109
31 | 20315 | PA15MLU30029 | PA15MLU3002901 | 510175.5977 | 2362102.4776 |  | 1.8/1.3 | H7.5 | 2 | MV-2 | 7,5 | Bê tông | AV(3x50+1x70) |  |  | XK | Sứ hạ thế | 8 |  |  | Kẹp hãm VX4x50 | 1 | [5 empty] | Bản Chang - MC | 2362102.4776 | 510175.5977
32 | 20315 | PA15MLU30029 | PA15MLU3002901 | 510142.9828 | 2362129.4506 |  | 1.8/1.4 | H7.5 | 1 | MV-1 | 7,5 | Bê tông | VX4x50 | [7 empty] | Kẹp hãm VX4x50 | 2 | [5 empty] | Bản Chang - MC | 2362129.4506 | 510142.9828
33 | 20315 | PA15MLU30029 | PA15MLU3002901 | 510114.6877 | 2362153.0711 |  | 1.8/1.5 | H7.5 | 1 | MV-1 | 7,5 | Bê tông | VX4x50 | [7 empty] | Kẹp hãm VX4x50 | 2 | [5 empty] | Bản Chang - MC | 2362153.0711 | 510114.6877
34 | 20315 | PA15MLU30029 | PA15MLU3002901 | 510082.726 | 2362179.7285 |  | 1.8/1.6 | H7.5 | 1 | MV-1 | 7,5 | Bê tông | VX4x50 | [7 empty] | Kẹp hãm VX4x50 | 2 | [5 empty] | Bản Chang - MC | 2362179.7285 | 510082.726
35 | 20315 | PA15MLU30029 | PA15MLU3002901 | 510050.7649 | 2362191.3524 |  | 1.8/1.7 | H7.5 | 1 | MV-1 | 7,5 | Bê tông | VX4x50 | [7 empty] | Kẹp hãm VX4x50 | 2 | [5 empty] | Bản Chang - MC | 2362191.3524 | 510050.7649
36 | 20315 | PA15MLU30029 | PA15MLU3002901 | 510012.1231 | 2362204.7997 |  | 1.8/1.8 | H7.5 | 1 | MV-1 | 7,5 | Bê tông | VX4x50 | [7 empty] | Kẹp hãm VX4x50 | 1 | [5 empty] | Bản Chang - MC | 2362204.7997 | 510012.1231
37 | 20315 | PA15MLU30029 | PA15MLU3002901 | 510200.2229 | 2362065.7882 |  | 1.8/1.3/1.1 | H7.5 | 1 | MV-1 | 7,5 | Bê tông | VX4x50 | [7 empty] | Kẹp hãm VX4x50 | 1 | [5 empty] | Bản Chang - MC | 2362065.7882 | 510200.2229
38 | 20315 | PA15MLU30029 | PA15MLU3002901 | 510209.4703 | 2362027.9332 |  | 1.8/1.3/1.2 | H7.5 | 1 | MV-1 | 7,5 | Bê tông | VX4x50 | [7 empty] | Kẹp hãm VX4x50 | 2 | [5 empty] | Bản Chang - MC | 2362027.9332 | 510209.4703
39 | 20315 | PA15MLU30029 | PA15MLU3002901 | 510222.3977 | 2361990.8968 |  | 1.8/1.3/1.3 | H7.5 | 1 | MV-1 | 7,5 | Bê tông | VX4x50 | [7 empty] | Kẹp hãm VX4x50 | 2 | [5 empty] | Bản Chang - MC | 2361990.8968 | 510222.3977
40 | 20315 | PA15MLU30029 | PA15MLU3002901 | 510234.0369 | 2361955.0384 |  | 1.8/1.3/1.4 | H7.5 | 1 | MV-1 | 7,5 | Bê tông | VX4x50 | [7 empty] | Kẹp hãm VX4x50 | 2 | [5 empty] | Bản Chang - MC | 2361955.0384 | 510234.0369
41 | 20315 | PA15MLU30029 | PA15MLU3002901 | 510248.1883 | 2361925.2321 |  | 1.8/1.3/1.5 | H7.5 | 1 | MV-1 | 7,5 | Bê tông | VX4x50 | [7 empty] | Kẹp hãm VX4x50 | 1 | [5 empty] | Bản Chang - MC | 2361925.2321 | 510248.1883
42 | 20315 | PA15MLU30029 | PA15MLU3002902 | 510525.8083 | 2361650.3934 |  | 2.10/1.1 | H7.5 | 2 | MV-2 | 7,5 | Bê tông | AV(3x50+1x70) |  |  | XK | Sứ hạ thế | 8 | [9 empty] | Bản Chang - MC | 2361650.3934 | 510525.8083
43 | 20315 | PA15MLU30029 | PA15MLU3002902 | 510489.6687 | 2361627.1961 |  | 2.10/1.2 | H7.5 | 1 | MV-1 | 7,5 | Bê tông | AV(3x50+1x70) |  |  | XĐ | Sứ hạ thế | 3 | [9 empty] | Bản Chang - MC | 2361627.1961 | 510489.6687
44 | 20315 | PA15MLU30029 | PA15MLU3002902 | 510457.1241 | 2361602.2984 |  | 2.10/1.3 | H7.5 | 2 | MV-2 | 7,5 | Bê tông | AV(3x50+1x70) |  |  | XK | Sứ hạ thế | 6 | [9 empty] | Bản Chang - MC | 2361602.2984 | 510457.1241

## Mẫu 2
đây là Mẫu excel 2 chuẩn của NPC |  |  |  |  | phải đảm bảo tiêu đề đúng |  |  | 9 | 10 | 11 | 12 | 13 | 14 | 15 | 16 | 17 | 18 | 19 | 20 | 21
STT | Tên trạm | Mã trạm | Tên lộ | Mã lộ | Vị trí | Vĩ độ | Kinh độ | Tiếp địa | Tụ bù (kVAr) | Loại cột | Số lượng cột | Loại móng cột | Loại dây dẫn | Giao chéo | Đi chung cột | Hộp chia dây | Loại xà | Số lượng sứ | Kẹp treo | Kẹp hãm
1 | Hua Bó - MB | PA15MLU30128 | Lộ 1 | PA15MLU3012801 | 1.1 | 2367896.0501 | 499240.2601 | 11: H7,5V; 12: 2; 13: MCK - 7,5V; 14: AL/XLPE 4x70; 15: Qua ruộng; 21: 2
2 | Hua Bó - MB | PA15MLU30128 | Lộ 1 | PA15MLU3012801 | 1.2 | 2367861.8069 | 499269.3297 | 11: H7,5V; 12: 2; 13: MCK - 7,5V; 14: AL/XLPE 4x70; 21: 2
3 | Hua Bó - MB | PA15MLU30128 | Lộ 1 | PA15MLU3012801 | 1.3 | 2367805.9632 | 499292.461 | 11: H7,5V; 12: 2; 13: MCK - 7,5V; 14: AL/XLPE 4x70; 15: Ruộng; 21: 2
4 | Hua Bó - MB | PA15MLU30128 | Lộ 1 | PA15MLU3012801 | 1.4 | 2367763.0716 | 499324.522 | 11: H7,5V; 12: 1; 13: MĐ - 7,5V; 14: AL/XLPE 4x70; 20: 1
5 | Hua Bó - MB | PA15MLU30128 | Lộ 1 | PA15MLU3012801 | 1.5 | 2367951.5122 | 499375.0289 | 11: H7,5V; 12: 2; 13: MCK - 7,5V; 14: AL/XLPE 4x70; 17: 1; 21: 2
6 | Hua Bó - MB | PA15MLU30128 | Lộ 1 | PA15MLU3012801 | 1.6 | 2367719.7877 | 499352.7201 | 11: H7,5V; 12: 1; 13: MĐ - 7,5V; 14: AL/XLPE 4x70; 20: 1
7 | Hua Bó - MB | PA15MLU30128 | Lộ 1 | PA15MLU3012801 | 1.7 | 2367685.2196 | 499362.5311 | 11: H7,5V; 12: 1; 13: MĐ - 7,5V; 14: AL/XLPE 4x70; 20: 1
8 | Hua Bó - MB | PA15MLU30128 | Lộ 1 | PA15MLU3012801 | 1.8 | 2367653.1208 | 499359.6925 | 11: H7,5V; 12: 2; 13: MCK - 7,5V; 14: AL/XLPE 4x70; 21: 2
9 | Hua Bó - MB | PA15MLU30128 | Lộ 1 | PA15MLU3012801 | 1.9 | 2367624.6761 | 499383.7239 | 9: RC1; 11: H7,5V; 12: 1; 13: MĐ - 7,5V; 14: AL/XLPE 4x70; 21: 2
10 | Hua Bó - MB | PA15MLU30128 | Lộ 1 | PA15MLU3012801 | 1.1 | 2367591.931 | 499398.9083 | 11: H7,5V; 12: 1; 13: MĐ - 7,5V; 14: AL/XLPE 4x70; 20: 1
11 | Hua Bó - MB | PA15MLU30128 | Lộ 1 | PA15MLU3012801 | 1.11 | 2367562.244 | 499404.4953 | 11: H7,5V; 12: 2; 13: MCK - 7,5V; 14: AL/XLPE 4x70; 15: 35kv; 21: 3
12 | Hua Bó - MB | PA15MLU30128 | Lộ 1 | PA15MLU3012801 | 1.12 | 2367567.2973 | 499418.5949 |  |  | LT10 | 2 | MCK - 10T | AC 4x70 AL/XLPE 4x70 | Suối |  |  | XĐ-0.4V | 4 |  | 1
13 | Hua Bó - MB | PA15MLU30128 | Lộ 1 | PA15MLU3012801 | 1.13 | 2367607.8932 | 499595.6605 | 11: LT10; 12: 1; 13: MĐ - 10T; 14: AC 4x70 AL/XLPE 4x70; 18: XĐ-0.4V; 19: 4; 21: 1
14 | Hua Bó - MB | PA15MLU30128 | Lộ 1 | PA15MLU3012801 | 1.14 | 2367605.7987 | 499602.1967 | 11: H7,5V; 12: 2; 13: MCK - 7,5V; 14: AL/XLPE 4x70; 21: 3
15 | Hua Bó - MB | PA15MLU30128 | Lộ 1 | PA15MLU3012801 | 1.15 | 2367634.7718 | 499584.3547 | 11: H7,5V; 12: 1; 13: MĐ - 7,5V; 14: AL/XLPE 4x70; 20: 1
16 | Hua Bó - MB | PA15MLU30128 | Lộ 1 | PA15MLU3012801 | 1.16 | 2367662.0151 | 499571.9796 | 11: H7,5V; 12: 1; 13: MĐ - 7,5V; 14: AL/XLPE 4x70; 20: 1
17 | Hua Bó - MB | PA15MLU30128 | Lộ 1 | PA15MLU3012801 | 1.17 | 2367661.2542 | 499569.7333 | 11: H7,5V; 12: 1; 13: MĐ - 7,5V; 14: AL/XLPE 4x70; 20: 1
18 | Hua Bó - MB | PA15MLU30128 | Lộ 1 | PA15MLU3012801 | 1.18 | 2367712.895 | 499562.5648 | 9: RC1; 10: 15; 11: H7,5V; 12: 1; 13: MĐ - 7,5V; 14: AL/XLPE 4x70; 21: 2
19 | Hua Bó - MB | PA15MLU30128 | Lộ 1 | PA15MLU3012801 | 1.19 | 2367742.9414 | 499552.0152 | 11: H7,5V; 12: 2; 13: MCK - 7,5V; 14: AL/XLPE 4x70; 21: 1
20 | Hua Bó - MB | PA15MLU30128 | Lộ 1 | PA15MLU3012801 | 1.11/1.1 | 2367527.5206 | 499401.5118 | 11: H7,5V; 12: 1; 13: MĐ - 7,5V; 14: AL/XLPE 4x70; 20: 1
21 | Hua Bó - MB | PA15MLU30128 | Lộ 1 | PA15MLU3012801 | 1.11/1.2 | 2367492.6702 | 499403.5777 | 11: H7,5V; 12: 2; 13: MCK - 7,5V; 14: AL/XLPE 4x70; 15: Đường bộ; 21: 2
22 | Hua Bó - MB | PA15MLU30128 | Lộ 1 | PA15MLU3012801 | 1.11/1.3 | 2367461.3182 | 499435.3934 | 11: H7,5V; 12: 1; 13: MĐ - 7,5V; 14: AL/XLPE 4x70; 20: 1
23 | Hua Bó - MB | PA15MLU30128 | Lộ 1 | PA15MLU3012801 | 1.11/1.4 | 2367447.4206 | 499474.6208 | 11: H7,5V; 12: 2; 13: MCK - 7,5V; 14: AL/XLPE 4x70; 21: 1
24 | Hua Bó - MB | PA15MLU30128 | Lộ 1 | PA15MLU3012801 | 1.14/1.1 | 2367573.2891 | 499614.8355 | 11: LT10; 12: 1; 13: MĐ - 10T; 14: AL/XLPE 4x70; 21: 2
25 | Hua Bó - MB | PA15MLU30128 | Lộ 1 | PA15MLU3012801 | 1.14/1.2 | 2367560.8729 | 499631.954 | 11: LT10; 12: 1; 13: MĐ - 10T; 14: AL/XLPE 4x70; 21: 2
26 | Hua Bó - MB | PA15MLU30128 | Lộ 1 | PA15MLU3012801 | 1.14/1.3 | 2367579.6515 | 499653.3583 | 11: H7,5V; 12: 1; 13: MĐ - 7,5V; 14: AL/XLPE 4x70; 20: 1
27 | Hua Bó - MB | PA15MLU30128 | Lộ 1 | PA15MLU3012801 | 1.14/1.4 | 2367590.5934 | 499655.6194 | 11: H7,5V; 12: 2; 13: MCK - 7,5V; 14: AL/XLPE 4x70; 21: 1
28 | Hua Bó - MB | PA15MLU30128 | Lộ 2 | PA15MLU3012802 | 2.1 | 2367912.864 | 499199.9404 | 11: H7,5V; 12: 2; 13: MCK - 7,5V; 14: AL/XLPE 4x70; 16: Cột trạm; 21: 2
29 | Hua Bó - MB | PA15MLU30128 | Lộ 2 | PA15MLU3012802 | 2.2 | 2367928.0042 | 499166.9285 | 11: H7,5V; 12: 2; 13: MCK - 7,5V; 14: AL/XLPE 4x70; 21: 2
30 | Hua Bó - MB | PA15MLU30128 | Lộ 2 | PA15MLU3012802 | 2.3 | 2367929.4177 | 499141.3352 |  |  | LT12 | 2 | MCK - 12T | AC 4x70 AL/XLPE 4x70 | Đường suối |  | 1 | XĐ-0.4V | 4 |  | 2
31 | Hua Bó - MB | PA15MLU30128 | Lộ 2 | PA15MLU3012802 | 2.4 | 2367954.1304 | 499085.3812 | 11: H7,5V; 12: 1; 13: MĐ - 7,5V; 14: AL/XLPE 4x70; 17: 1; 20: 1
32 | Hua Bó - MB | PA15MLU30128 | Lộ 2 | PA15MLU3012802 | 2.5 | 2367943.0213 | 499037.9698 | 11: H7,5V; 12: 1; 13: MĐ - 7,5V; 14: AL/XLPE 4x70; 21: 2
33 | Hua Bó - MB | PA15MLU30128 | Lộ 2 | PA15MLU3012802 | 2.6 | 2367940.0019 | 499013.3445 | 11: H7,5V; 12: 1; 13: MĐ - 7,5V; 14: AL/XLPE 4x70; 21: 2
34 | Hua Bó - MB | PA15MLU30128 | Lộ 2 | PA15MLU3012802 | 2.7 | 2367935.1141 | 498984.3381 | 11: H7,5V; 12: 1; 13: MĐ - 7,5V; 14: AL/XLPE 4x70; 20: 1
35 | Hua Bó - MB | PA15MLU30128 | Lộ 2 | PA15MLU3012802 | 2.8 | 2367933.0579 | 498939.2266 | 9: RC1; 11: H7,5V; 12: 1; 13: MĐ - 7,5V; 14: AL/XLPE 4x70; 17: 1; 21: 2
36 | Hua Bó - MB | PA15MLU30128 | Lộ 2 | PA15MLU3012802 | 2.9 | 2367929.2698 | 498884.1603 | 11: H7,5V; 12: 1; 13: MĐ - 7,5V; 14: AL/XLPE 4x70; 20: 1
37 | Hua Bó - MB | PA15MLU30128 | Lộ 2 | PA15MLU3012802 | 2.1 | 2367923.6695 | 498849.7334 |  |  | LT10 | 2 | MCK - 10T | AC 4x70 AL/XLPE 4x70 | Qua suối |  |  | XĐ-0.4V | 4 |  | 1
38 | Hua Bó - MB | PA15MLU30128 | Lộ 2 | PA15MLU3012802 | 2.11 | 2367884.8941 | 498725.5984 | 11: LT10; 12: 2; 13: MCK - 10T; 14: AC 4x70 AL/XLPE 4x70; 18: XĐ-0.4V; 19: 4; 21: 1
39 | Hua Bó - MB | PA15MLU30128 | Lộ 2 | PA15MLU3012802 | 2.12 | 2367904.5238 | 498706.3648 | 11: H7,5V; 12: 1; 13: MĐ - 7,5V; 14: AL/XLPE 4x70; 21: 2
40 | Hua Bó - MB | PA15MLU30128 | Lộ 2 | PA15MLU3012802 | 2.13 | 2367922.8087 | 498680.1776 | 10: 20; 11: H7,5V; 12: 1; 13: MĐ - 7,5V; 14: AL/XLPE 4x70; 20: 1
41 | Hua Bó - MB | PA15MLU30128 | Lộ 2 | PA15MLU3012802 | 2.14 | 2367935.4996 | 498633.2912 | 11: H7,5V; 12: 1; 13: MĐ - 7,5V; 14: AL/XLPE 4x70; 20: 1
42 | Hua Bó - MB | PA15MLU30128 | Lộ 2 | PA15MLU3012802 | 2.15 | 2367931.4151 | 498622.8445 | 11: H7,5V; 12: 1; 13: MĐ - 7,5V; 14: AL/XLPE 4x70; 17: 1; 20: 1
43 | Hua Bó - MB | PA15MLU30128 | Lộ 2 | PA15MLU3012802 | 2.16 | 2367932.3689 | 498596.7157 | 11: H7,5V; 12: 1; 13: MĐ - 7,5V; 14: AL/XLPE 4x70; 20: 1
44 | Hua Bó - MB | PA15MLU30128 | Lộ 2 | PA15MLU3012802 | 2.17 | 2367931.8985 | 498504.9913 | 11: H7,5V; 12: 1; 13: MĐ - 7,5V; 14: AL/XLPE 4x70; 17: 1; 20: 1
45 | Hua Bó - MB | PA15MLU30128 | Lộ 2 | PA15MLU3012802 | 2.18 | 2367946.4249 | 498511.1442 | 11: H7,5V; 12: 1; 13: MĐ - 7,5V; 14: AL/XLPE 4x70; 21: 1
46 | Hua Bó - MB | PA15MLU30128 | Lộ 2 | PA15MLU3012802 | 2.3/1.1 | 2368058.976 | 499217.6463 |  |  | LT10 | 2 | MCK - 10T | AC 4x70 AL/XLPE 4x70 |  |  | 1 | XĐ-0.4V | 4 |  | 1
47 | Hua Bó - MB | PA15MLU30128 | Lộ 2 | PA15MLU3012802 | 2.3/1.2 | 2368056.7548 | 499234.6158 | 11: H7,5V; 12: 2; 13: MCK - 7,5V; 14: AL/XLPE 4x70; 21: 3
48 | Hua Bó - MB | PA15MLU30128 | Lộ 2 | PA15MLU3012802 | 2.3/1.3 | 2368055.6626 | 499285.784 | 11: H7,5V; 12: 1; 13: MĐ - 7,5V; 14: AL/XLPE 4x70; 17: 1; 20: 1
49 | Hua Bó - MB | PA15MLU30128 | Lộ 2 | PA15MLU3012802 | 2.3/1.4 | 2368050.3644 | 499304.2333 | 11: H7,5V; 12: 2; 13: MCK - 7,5V; 14: AL/XLPE 4x70; 21: 2
50 | Hua Bó - MB | PA15MLU30128 | Lộ 2 | PA15MLU3012802 | 2.3/1.5 | 2368058.7118 | 499357.3771 | 11: H7,5V; 12: 1; 13: MĐ - 7,5V; 14: AL/XLPE 4x70; 17: 1; 21: 2
51 | Hua Bó - MB | PA15MLU30128 | Lộ 2 | PA15MLU3012802 | 2.3/1.6 | 2368056.3711 | 499394.8756 | 11: H7,5V; 12: 1; 13: MĐ - 7,5V; 14: AL/XLPE 4x70; 17: 1; 21: 2
52 | Hua Bó - MB | PA15MLU30128 | Lộ 2 | PA15MLU3012802 | 2.3/1.7 | 2368065.1219 | 499433.7243 | 11: H7,5V; 12: 2; 13: MCK - 7,5V; 14: AL/XLPE 4x70; 17: 1; 21: 2
53 | Hua Bó - MB | PA15MLU30128 | Lộ 2 | PA15MLU3012802 | 2.3/1.8 | 2368060.3746 | 499487.1759 | 11: H7,5V; 12: 1; 13: MĐ - 7,5V; 14: AL/XLPE 4x70; 17: 1; 21: 2
54 | Hua Bó - MB | PA15MLU30128 | Lộ 2 | PA15MLU3012802 | 2.3/1.9 | 2368112.2783 | 499566.2565 | 11: H7,5V; 12: 1; 13: MĐ - 7,5V; 14: AL/XLPE 4x70; 21: 2
55 | Hua Bó - MB | PA15MLU30128 | Lộ 2 | PA15MLU3012802 | 2.3/1.10 | 2368165.9368 | 499565.8006 | 11: H7,5V; 12: 1; 13: MĐ - 7,5V; 14: AL/XLPE 4x70; 21: 2
56 | Hua Bó - MB | PA15MLU30128 | Lộ 2 | PA15MLU3012802 | 2.3/1.11 | 2368146.9808 | 499591.1377 | 11: H7,5V; 12: 1; 13: MĐ - 7,5V; 14: AL/XLPE 4x70; 21: 2
57 | Hua Bó - MB | PA15MLU30128 | Lộ 2 | PA15MLU3012802 | 2.3/1.2/1.1 | 2368069.9892 | 499216.2572 | 11: H7,5V; 12: 1; 13: MĐ - 7,5V; 14: AL/XLPE 4x70; 21: 2
58 | Hua Bó - MB | PA15MLU30128 | Lộ 2 | PA15MLU3012802 | 2.3/1.2/1.2 | 2368062.6762 | 499176.3394 | 11: H7,5V; 12: 1; 13: MĐ - 7,5V; 14: AL/XLPE 4x70; 17: 1; 21: 2
59 | Hua Bó - MB | PA15MLU30128 | Lộ 2 | PA15MLU3012802 | 2.3/1.2/1.3 | 2368052.282 | 499140.8083 | 11: H7,5V; 12: 1; 13: MĐ - 7,5V; 14: AL/XLPE 4x70; 16: 2_nguon_den; 17: 1; 21: 1

## Mẫu 3
Phụ lục 2 |  |  |  |  | Đây là Mẫu excel 3 từ bản của NPC, có chèn thêm 2 cột Kinh độ, vĩ độ khi chuyển từ Lat/Long sang VN2000 của cad | [11 empty] | Phải đảm bảo có chữ VN2000 ở tiêu đề 2 cột chèn thêm
STT | Tên trạm | Mã trạm | Tên lộ | Mã lộ | Vị trí | Vĩ độ | Kinh độ | (X) KINH ĐỘ VN2000 | (Y) VĨ ĐỘ VN 2000 | Tiếp địa | Tụ bù (kVAr) | Loại cột | Số lượng cột | Loại móng cột | Loại dây dẫn | Giao chéo | Đi chung cột | Hộp chia dây | Loại xà | Số lượng sứ | Kẹp treo | Kẹp hãm
1 | Hua Bó - MB | PA15MLU30128 | Lộ 1 | PA15MLU3012801 | 1.1 | 103.9946 | 21.406 | 2367896.0501 | 499240.2601 |  |  | H7,5V | 2 | MCK - 7,5V | AL/XLPE 4x70 | Qua ruộng | [5 empty] | 2
2 | Hua Bó - MB | PA15MLU30128 | Lộ 1 | PA15MLU3012801 | 1.2 | 103.9948 | 21.4057 | 2367861.8069 | 499269.3297 |  |  | H7,5V | 2 | MCK - 7,5V | AL/XLPE 4x70 | [6 empty] | 2
3 | Hua Bó - MB | PA15MLU30128 | Lộ 1 | PA15MLU3012801 | 1.3 | 103.9951 | 21.4052 | 2367805.9632 | 499292.461 |  |  | H7,5V | 2 | MCK - 7,5V | AL/XLPE 4x70 | Ruộng | [5 empty] | 2
4 | Hua Bó - MB | PA15MLU30128 | Lộ 1 | PA15MLU3012801 | 1.4 | 103.9954 | 21.4048 | 2367763.0716 | 499324.522 |  |  | H7,5V | 1 | MĐ - 7,5V | AL/XLPE 4x70 | [5 empty] | 1
5 | Hua Bó - MB | PA15MLU30128 | Lộ 1 | PA15MLU3012801 | 1.5 | 103.9959 | 21.4065 | 2367951.5122 | 499375.0289 |  |  | H7,5V | 2 | MCK - 7,5V | AL/XLPE 4x70 |  |  | 1 |  |  |  | 2
6 | Hua Bó - MB | PA15MLU30128 | Lộ 1 | PA15MLU3012801 | 1.6 | 103.9956 | 21.4044 | 2367719.7877 | 499352.7201 |  |  | H7,5V | 1 | MĐ - 7,5V | AL/XLPE 4x70 | [5 empty] | 1
7 | Hua Bó - MB | PA15MLU30128 | Lộ 1 | PA15MLU3012801 | 1.7 | 103.9957 | 21.4041 | 2367685.2196 | 499362.5311 |  |  | H7,5V | 1 | MĐ - 7,5V | AL/XLPE 4x70 | [5 empty] | 1
8 | Hua Bó - MB | PA15MLU30128 | Lộ 1 | PA15MLU3012801 | 1.8 | 103.9957 | 21.4038 | 2367653.1208 | 499359.6925 |  |  | H7,5V | 2 | MCK - 7,5V | AL/XLPE 4x70 | [6 empty] | 2
9 | Hua Bó - MB | PA15MLU30128 | Lộ 1 | PA15MLU3012801 | 1.9 | 103.9959 | 21.4035 | 2367624.6761 | 499383.7239 | RC1 |  | H7,5V | 1 | MĐ - 7,5V | AL/XLPE 4x70 | [6 empty] | 2
10 | Hua Bó - MB | PA15MLU30128 | Lộ 1 | PA15MLU3012801 | 1.1 | 103.9961 | 21.4032 | 2367591.931 | 499398.9083 |  |  | H7,5V | 1 | MĐ - 7,5V | AL/XLPE 4x70 | [5 empty] | 1
11 | Hua Bó - MB | PA15MLU30128 | Lộ 1 | PA15MLU3012801 | 1.11 | 103.9961 | 21.403 | 2367562.244 | 499404.4953 |  |  | H7,5V | 2 | MCK - 7,5V | AL/XLPE 4x70 | 35kv | [5 empty] | 3
12 | Hua Bó - MB | PA15MLU30128 | Lộ 1 | PA15MLU3012801 | 1.12 | 103.9963 | 21.403 | 2367567.2973 | 499418.5949 |  |  | LT10 | 2 | MCK - 10T | AC 4x70 AL/XLPE 4x70 | Suối |  |  | XĐ-0.4V | 4 |  | 1
13 | Hua Bó - MB | PA15MLU30128 | Lộ 1 | PA15MLU3012801 | 1.13 | 103.998 | 21.4034 | 2367607.8932 | 499595.6605 |  |  | LT10 | 1 | MĐ - 10T | AC 4x70 AL/XLPE 4x70 |  |  |  | XĐ-0.4V | 4 |  | 1
14 | Hua Bó - MB | PA15MLU30128 | Lộ 1 | PA15MLU3012801 | 1.14 | 103.9981 | 21.4034 | 2367605.7987 | 499602.1967 |  |  | H7,5V | 2 | MCK - 7,5V | AL/XLPE 4x70 | [6 empty] | 3
15 | Hua Bó - MB | PA15MLU30128 | Lộ 1 | PA15MLU3012801 | 1.15 | 103.9979 | 21.4036 | 2367634.7718 | 499584.3547 |  |  | H7,5V | 1 | MĐ - 7,5V | AL/XLPE 4x70 | [5 empty] | 1
16 | Hua Bó - MB | PA15MLU30128 | Lộ 1 | PA15MLU3012801 | 1.16 | 103.9978 | 21.4039 | 2367662.0151 | 499571.9796 |  |  | H7,5V | 1 | MĐ - 7,5V | AL/XLPE 4x70 | [5 empty] | 1
17 | Hua Bó - MB | PA15MLU30128 | Lộ 1 | PA15MLU3012801 | 1.17 | 103.9977 | 21.4039 | 2367661.2542 | 499569.7333 |  |  | H7,5V | 1 | MĐ - 7,5V | AL/XLPE 4x70 | [5 empty] | 1
18 | Hua Bó - MB | PA15MLU30128 | Lộ 1 | PA15MLU3012801 | 1.18 | 103.9977 | 21.4043 | 2367712.895 | 499562.5648 | RC1 | 15 | H7,5V | 1 | MĐ - 7,5V | AL/XLPE 4x70 | [6 empty] | 2
19 | Hua Bó - MB | PA15MLU30128 | Lộ 1 | PA15MLU3012801 | 1.19 | 103.9976 | 21.4046 | 2367742.9414 | 499552.0152 |  |  | H7,5V | 2 | MCK - 7,5V | AL/XLPE 4x70 | [6 empty] | 1
20 | Hua Bó - MB | PA15MLU30128 | Lộ 1 | PA15MLU3012801 | 1.11/1.1 | 103.9961 | 21.4026 | 2367527.5206 | 499401.5118 |  |  | H7,5V | 1 | MĐ - 7,5V | AL/XLPE 4x70 | [5 empty] | 1
21 | Hua Bó - MB | PA15MLU30128 | Lộ 1 | PA15MLU3012801 | 1.11/1.2 | 103.9961 | 21.4023 | 2367492.6702 | 499403.5777 |  |  | H7,5V | 2 | MCK - 7,5V | AL/XLPE 4x70 | Đường bộ | [5 empty] | 2
22 | Hua Bó - MB | PA15MLU30128 | Lộ 1 | PA15MLU3012801 | 1.11/1.3 | 103.9964 | 21.402 | 2367461.3182 | 499435.3934 |  |  | H7,5V | 1 | MĐ - 7,5V | AL/XLPE 4x70 | [5 empty] | 1
23 | Hua Bó - MB | PA15MLU30128 | Lộ 1 | PA15MLU3012801 | 1.11/1.4 | 103.9968 | 21.4019 | 2367447.4206 | 499474.6208 |  |  | H7,5V | 2 | MCK - 7,5V | AL/XLPE 4x70 | [6 empty] | 1
24 | Hua Bó - MB | PA15MLU30128 | Lộ 1 | PA15MLU3012801 | 1.14/1.1 | 103.9982 | 21.4031 | 2367573.2891 | 499614.8355 |  |  | LT10 | 1 | MĐ - 10T | AL/XLPE 4x70 | [6 empty] | 2
25 | Hua Bó - MB | PA15MLU30128 | Lộ 1 | PA15MLU3012801 | 1.14/1.2 | 103.9983 | 21.4029 | 2367560.8729 | 499631.954 |  |  | LT10 | 1 | MĐ - 10T | AL/XLPE 4x70 | [6 empty] | 2
26 | Hua Bó - MB | PA15MLU30128 | Lộ 1 | PA15MLU3012801 | 1.14/1.3 | 103.9985 | 21.4031 | 2367579.6515 | 499653.3583 |  |  | H7,5V | 1 | MĐ - 7,5V | AL/XLPE 4x70 | [5 empty] | 1
27 | Hua Bó - MB | PA15MLU30128 | Lộ 1 | PA15MLU3012801 | 1.14/1.4 | 103.9986 | 21.4032 | 2367590.5934 | 499655.6194 |  |  | H7,5V | 2 | MCK - 7,5V | AL/XLPE 4x70 | [6 empty] | 1
28 | Hua Bó - MB | PA15MLU30128 | Lộ 2 | PA15MLU3012802 | 2.1 | 103.9942 | 21.4061 | 2367912.864 | 499199.9404 |  |  | H7,5V | 2 | MCK - 7,5V | AL/XLPE 4x70 |  | Cột trạm |  |  |  |  | 2
29 | Hua Bó - MB | PA15MLU30128 | Lộ 2 | PA15MLU3012802 | 2.2 | 103.9939 | 21.4063 | 2367928.0042 | 499166.9285 |  |  | H7,5V | 2 | MCK - 7,5V | AL/XLPE 4x70 | [6 empty] | 2
30 | Hua Bó - MB | PA15MLU30128 | Lộ 2 | PA15MLU3012802 | 2.3 | 103.9936 | 21.4063 | 2367929.4177 | 499141.3352 |  |  | LT12 | 2 | MCK - 12T | AC 4x70 AL/XLPE 4x70 | Đường suối |  | 1 | XĐ-0.4V | 4 |  | 2
31 | Hua Bó - MB | PA15MLU30128 | Lộ 2 | PA15MLU3012802 | 2.4 | 103.9931 | 21.4065 | 2367954.1304 | 499085.3812 |  |  | H7,5V | 1 | MĐ - 7,5V | AL/XLPE 4x70 |  |  | 1 |  |  | 1
32 | Hua Bó - MB | PA15MLU30128 | Lộ 2 | PA15MLU3012802 | 2.5 | 103.9926 | 21.4064 | 2367943.0213 | 499037.9698 |  |  | H7,5V | 1 | MĐ - 7,5V | AL/XLPE 4x70 | [6 empty] | 2
33 | Hua Bó - MB | PA15MLU30128 | Lộ 2 | PA15MLU3012802 | 2.6 | 103.9924 | 21.4064 | 2367940.0019 | 499013.3445 |  |  | H7,5V | 1 | MĐ - 7,5V | AL/XLPE 4x70 | [6 empty] | 2
34 | Hua Bó - MB | PA15MLU30128 | Lộ 2 | PA15MLU3012802 | 2.7 | 103.9921 | 21.4063 | 2367935.1141 | 498984.3381 |  |  | H7,5V | 1 | MĐ - 7,5V | AL/XLPE 4x70 | [5 empty] | 1
35 | Hua Bó - MB | PA15MLU30128 | Lộ 2 | PA15MLU3012802 | 2.8 | 103.9917 | 21.4063 | 2367933.0579 | 498939.2266 | RC1 |  | H7,5V | 1 | MĐ - 7,5V | AL/XLPE 4x70 |  |  | 1 |  |  |  | 2
36 | Hua Bó - MB | PA15MLU30128 | Lộ 2 | PA15MLU3012802 | 2.9 | 103.9911 | 21.4063 | 2367929.2698 | 498884.1603 |  |  | H7,5V | 1 | MĐ - 7,5V | AL/XLPE 4x70 | [5 empty] | 1
37 | Hua Bó - MB | PA15MLU30128 | Lộ 2 | PA15MLU3012802 | 2.1 | 103.9908 | 21.4062 | 2367923.6695 | 498849.7334 |  |  | LT10 | 2 | MCK - 10T | AC 4x70 AL/XLPE 4x70 | Qua suối |  |  | XĐ-0.4V | 4 |  | 1
38 | Hua Bó - MB | PA15MLU30128 | Lộ 2 | PA15MLU3012802 | 2.11 | 103.9896 | 21.4059 | 2367884.8941 | 498725.5984 |  |  | LT10 | 2 | MCK - 10T | AC 4x70 AL/XLPE 4x70 |  |  |  | XĐ-0.4V | 4 |  | 1
39 | Hua Bó - MB | PA15MLU30128 | Lộ 2 | PA15MLU3012802 | 2.12 | 103.9894 | 21.4061 | 2367904.5238 | 498706.3648 |  |  | H7,5V | 1 | MĐ - 7,5V | AL/XLPE 4x70 | [6 empty] | 2
40 | Hua Bó - MB | PA15MLU30128 | Lộ 2 | PA15MLU3012802 | 2.13 | 103.9892 | 21.4062 | 2367922.8087 | 498680.1776 |  | 20 | H7,5V | 1 | MĐ - 7,5V | AL/XLPE 4x70 | [5 empty] | 1
41 | Hua Bó - MB | PA15MLU30128 | Lộ 2 | PA15MLU3012802 | 2.14 | 103.9887 | 21.4063 | 2367935.4996 | 498633.2912 |  |  | H7,5V | 1 | MĐ - 7,5V | AL/XLPE 4x70 | [5 empty] | 1
42 | Hua Bó - MB | PA15MLU30128 | Lộ 2 | PA15MLU3012802 | 2.15 | 103.9886 | 21.4063 | 2367931.4151 | 498622.8445 |  |  | H7,5V | 1 | MĐ - 7,5V | AL/XLPE 4x70 |  |  | 1 |  |  | 1
43 | Hua Bó - MB | PA15MLU30128 | Lộ 2 | PA15MLU3012802 | 2.16 | 103.9884 | 21.4063 | 2367932.3689 | 498596.7157 |  |  | H7,5V | 1 | MĐ - 7,5V | AL/XLPE 4x70 | [5 empty] | 1
44 | Hua Bó - MB | PA15MLU30128 | Lộ 2 | PA15MLU3012802 | 2.17 | 103.9875 | 21.4063 | 2367931.8985 | 498504.9913 |  |  | H7,5V | 1 | MĐ - 7,5V | AL/XLPE 4x70 |  |  | 1 |  |  | 1
45 | Hua Bó - MB | PA15MLU30128 | Lộ 2 | PA15MLU3012802 | 2.18 | 103.9875 | 21.4064 | 2367946.4249 | 498511.1442 |  |  | H7,5V | 1 | MĐ - 7,5V | AL/XLPE 4x70 | [6 empty] | 1
46 | Hua Bó - MB | PA15MLU30128 | Lộ 2 | PA15MLU3012802 | 2.3/1.1 | 103.9943 | 21.4074 | 2368058.976 | 499217.6463 |  |  | LT10 | 2 | MCK - 10T | AC 4x70 AL/XLPE 4x70 |  |  | 1 | XĐ-0.4V | 4 |  | 1
47 | Hua Bó - MB | PA15MLU30128 | Lộ 2 | PA15MLU3012802 | 2.3/1.2 | 103.9945 | 21.4074 | 2368056.7548 | 499234.6158 |  |  | H7,5V | 2 | MCK - 7,5V | AL/XLPE 4x70 | [6 empty] | 3
48 | Hua Bó - MB | PA15MLU30128 | Lộ 2 | PA15MLU3012802 | 2.3/1.3 | 103.995 | 21.4074 | 2368055.6626 | 499285.784 |  |  | H7,5V | 1 | MĐ - 7,5V | AL/XLPE 4x70 |  |  | 1 |  |  | 1
49 | Hua Bó - MB | PA15MLU30128 | Lộ 2 | PA15MLU3012802 | 2.3/1.4 | 103.9952 | 21.4074 | 2368050.3644 | 499304.2333 |  |  | H7,5V | 2 | MCK - 7,5V | AL/XLPE 4x70 | [6 empty] | 2
50 | Hua Bó - MB | PA15MLU30128 | Lộ 2 | PA15MLU3012802 | 2.3/1.5 | 103.9957 | 21.4074 | 2368058.7118 | 499357.3771 |  |  | H7,5V | 1 | MĐ - 7,5V | AL/XLPE 4x70 |  |  | 1 |  |  |  | 2
51 | Hua Bó - MB | PA15MLU30128 | Lộ 2 | PA15MLU3012802 | 2.3/1.6 | 103.9961 | 21.4074 | 2368056.3711 | 499394.8756 |  |  | H7,5V | 1 | MĐ - 7,5V | AL/XLPE 4x70 |  |  | 1 |  |  |  | 2
52 | Hua Bó - MB | PA15MLU30128 | Lộ 2 | PA15MLU3012802 | 2.3/1.7 | 103.9964 | 21.4075 | 2368065.1219 | 499433.7243 |  |  | H7,5V | 2 | MCK - 7,5V | AL/XLPE 4x70 |  |  | 1 |  |  |  | 2
53 | Hua Bó - MB | PA15MLU30128 | Lộ 2 | PA15MLU3012802 | 2.3/1.8 | 103.9969 | 21.4075 | 2368060.3746 | 499487.1759 |  |  | H7,5V | 1 | MĐ - 7,5V | AL/XLPE 4x70 |  |  | 1 |  |  |  | 2
54 | Hua Bó - MB | PA15MLU30128 | Lộ 2 | PA15MLU3012802 | 2.3/1.9 | 103.9977 | 21.4079 | 2368112.2783 | 499566.2565 |  |  | H7,5V | 1 | MĐ - 7,5V | AL/XLPE 4x70 | [6 empty] | 2
55 | Hua Bó - MB | PA15MLU30128 | Lộ 2 | PA15MLU3012802 | 2.3/1.10 | 103.9977 | 21.4084 | 2368165.9368 | 499565.8006 |  |  | H7,5V | 1 | MĐ - 7,5V | AL/XLPE 4x70 | [6 empty] | 2
56 | Hua Bó - MB | PA15MLU30128 | Lộ 2 | PA15MLU3012802 | 2.3/1.11 | 103.9979 | 21.4082 | 2368146.9808 | 499591.1377 |  |  | H7,5V | 1 | MĐ - 7,5V | AL/XLPE 4x70 | [6 empty] | 2
57 | Hua Bó - MB | PA15MLU30128 | Lộ 2 | PA15MLU3012802 | 2.3/1.2/1.1 | 103.9943 | 21.4075 | 2368069.9892 | 499216.2572 |  |  | H7,5V | 1 | MĐ - 7,5V | AL/XLPE 4x70 | [6 empty] | 2
58 | Hua Bó - MB | PA15MLU30128 | Lộ 2 | PA15MLU3012802 | 2.3/1.2/1.2 | 103.9939 | 21.4075 | 2368062.6762 | 499176.3394 |  |  | H7,5V | 1 | MĐ - 7,5V | AL/XLPE 4x70 |  |  | 1 |  |  |  | 2
59 | Hua Bó - MB | PA15MLU30128 | Lộ 2 | PA15MLU3012802 | 2.3/1.2/1.3 | 103.9936 | 21.4074 | 2368052.282 | 499140.8083 |  |  | H7,5V | 1 | MĐ - 7,5V | AL/XLPE 4x70 |  | 2_nguon_den | 1 |  |  |  | 1

## định nghĩa block
ví dụ chuyển đổi
mẫu 2, 3
| cột 11 excel mẫu 2,3 | cột 12 excel mẫu 2,3 |  | cột 14 của csv
| cột 9 excel mẫu 1 | cột 10 excel mẫu 1 | Nhận diện | cột 14 của csv
| Loại cột | Số lượng cột |  | Block cot
| H7,5V | 2 | có chữ "H" | Cot_H_doi_ngang
| H7,5V | 1 | có chữ "H" | Cot_H_don
| LT8,5 | 1 | có chữ "LT" | Cot_LT_don
| H7,5V | 1 | có chữ "H" | Cot_H_don
| H7,5V | 1 | có chữ "H" | Cot_H_don
| LT8,5 | 1 | có chữ "LT" | Cot_LT_don
| LT8,5 | 2 | có chữ "LT" | Cot_LT_doi_ngang
| TBA |  | có chữ "TBA" | TBA
Bổ sung thêm
| TC7,5 | 1 | có chữ "TC" | Cot_Tu_che_don
| TC7,5 | 2 | có chữ "TC" | Cot_Tu_che_doi
| H7,5VT | 1 | có chữ "VT" | Cot_vien_thong_don
| H7,5VT | 2 | có chữ "VT" | Cot_vien_thong_doi
H7,5V Mới | H7,5VM | 1 | có chữ "H" và chữ "M" hoặc có chữ "H" và chữ "Mới" | Cot_H_don_moi
H7,5V Mới | H7,5VM | 2 | có chữ "H" và chữ "M" hoặc có chữ "H" và chữ "Mới" | Cot_H_doi_ngang_moi
LT8,5 Mới | LT8,5M | 1 | có chữ "LT" và chữ "M" hoặc có chữ "H" và chữ "Mới" | Cot_LT_don_moi
LT8,5 Mới | LT8,5M | 2 | có chữ "LT" và chữ "M" hoặc có chữ "H" và chữ "Mới" | Cot_LT_doi_ngang_moi

## test dao lon so cot
có M và A | nhấn lọc theo A-Z hay Z-A để đảo lộn sắp xếp | chỉ có M
2.3 | 42 | 2.6/1.2
1.4 | 47 | (1.2).5
1.3 | 25 | 2.2/1.3/2.4
1.1 | 3 | 2.6
1.14 | 14 | 1.7/1.1
1.4/1.9 | 15 | 1.1/1.2M1/2.1
1.4/1.10 | 40 | 1.1/1.2M1/1.2
2.4 | 30 | 1.1/1.2M1/1.1
1.1 | 27 | 1.6M1/1.2M2
1.2 | 45 | 1.1/2.2
1.12 | 22 | 3.4/2.2
2.6 | 47 | 1.6M3
1.4/1.5 | 30 | 1.1/1.4
1.15 | 24 | 1.6M1/1.1
1.4/1.8 | 8 | 1.6M2
1.16 | 16 | 2.6/1.4
1.11 | 46 | 1.8
2.8 | 15 | 1.1/1.2M1/1.4
2.2 | 32 | 2.6/1.5
1.5 | 31 | TC4.7/2.3
1.6 | 13 | 3.6
1.7 | 49 | 1.1/2.1
1.14/1.1 | 48 | TC4.6/1.1/1.1
2.1 | 11 | 3.1/1.4
1.4/1.3 | 3 | 1.1/1.2
2.11 | 32
2.7 | 15 | 1.6M2/1.2M2
1.4/1.2 | 14 | 1.1/1.2M1/2.2
1.8 | 49 | TC4.7/2.1
1.4/1.7 | 22 | TC4.6/1.3
1.13 | 8 | 2.8
2.9 | 43 | 3.8
1.4/1.4 | 33 | 1.6M1/1.2M1
2.5 | 21 | 1.1/1.2M1/1.3M1
1.4/1.6 | 29 | 3.2/1.2
1.4/1.3/1.1 | 48 | 2.2/1.3/2.1
1.9 | 15 | 1.7/1.2
1.4/1.1 | 47 | 3.1/1.2
2.1 | 7 | 2.6/1.3
1.12